## Banco de Dados
[5 empty] | Folha: | Referência | Total
| Item | Descrição | Fabricante | Categoria | Unidade | Quantidade | Quantidade
| 1 | Arandela de parede de sobrepor 127V |  | Iluminação | pç | 0 | 0
|  | Caixa de passagem de PVC de embutir 4x2" | Tigre, Amanco | Infraestrutura | pç | 0 | 0
|  | Lâmpada fluorescente compacta integrada, soquete E27, 25W - 127V | Philips, Osram | Iluminação | pç | 0 | 0
|  | Luminária tipo arandela de parede de sobrepor | Itaim | Iluminação | pç | 0 | 0
| 2 | Arandela de parede de sobrepor 127V com sensor de presença |  | Iluminação | pç |  | 0
|  | Caixa de passagem de PVC de embutir 4x2" | Tigre, Amanco | Infraestrutura | pç | 0 | 0
|  | Lâmpada fluorescente compacta integrada, soquete E27, 25W - 127V | Philips, Osram | Iluminação | pç | 0 | 0
|  | Luminária tipo arandela de parede de sobrepor | Itaim | Iluminação | pç | 0 | 0
|  | Sensor de presença com fotocélula bivolt | A. Santos | Iluminação | pç | 0 | 0
| 3 | Arandela de parede de sobrepor 220V |  | Iluminação | pç |  | 0
|  | Caixa de passagem de PVC de embutir 4x2" | Tigre, Amanco | Infraestrutura | pç | 0 | 0
|  | Lâmpada fluorescente compacta integrada, soquete E27, 25W - 220V | Philips, Osram | Iluminação | pç | 0 | 0
|  | Luminária tipo arandela de parede de sobrepor | Itaim | Iluminação | pç | 0 | 0
| 4 | Arandela de parede de sobrepor 220V com sensor de presença |  | Iluminação | pç |  | 0
|  | Caixa de passagem de PVC de embutir 4x2" | Tigre, Amanco | Infraestrutura | pç | 0 | 0
|  | Lâmpada fluorescente compacta integrada, soquete E27, 25W - 220V | Philips, Osram | Iluminação | pç | 0 | 0
|  | Luminária tipo arandela de parede de sobrepor | Itaim | Iluminação | pç | 0 | 0
|  | Sensor de presença com fotocélula bivolt | A. Santos | Iluminação | pç | 0 | 0
| 5 | Arandela de parede de sobrepor 127V blindada à prova do tempo | Gevigama | Iluminação | pç |  | 0
|  | Caixa de passagem de PVC de embutir 4x2" | Tigre, Amanco | Infraestrutura | pç | 0 | 0
|  | Lâmpada fluorescente compacta integrada, soquete E27, 25W - 127V | Philips, Osram | Iluminação | pç | 0 | 0
|  | Luminária tipo arandela de parede de sobrepor blindada à prova do tempo | Gevigama | Iluminação | pç | 0 | 0
| 6 | Arandela de parede de sobrepor 220V blindada à prova do tempo | Gevigama | Iluminação | pç |  | 0
|  | Caixa de passagem de PVC de embutir 4x2" | Tigre, Amanco | Infraestrutura | pç | 0 | 0
|  | Lâmpada fluorescente compacta integrada, soquete E27, 25W - 220V | Philips, Osram | Iluminação | pç | 0 | 0
|  | Luminária tipo arandela de parede de sobrepor blindada à prova do tempo | Gevigama | Iluminação | pç | 0 | 0
| 7 | Arandela de parede de sobrepor fechada para subestação, 127V | Gevigama | Iluminação | pç |  | 0
|  | Condulete 4x2" em aço galvanizado sem rosca Ø 3/4" tipo "X" | Daisa | Infraestrutura | pç | 0 | 0
|  | Lâmpada fluorescente compacta integrada, soquete E27, 30W - 127V | Philips, Osram | Iluminação | pç | 0 | 0
|  | Luminária tipo arandela de parede de sobrepor, 45°, fechada, com grade e globo de vidro de proteção | Gevigama | Iluminação | pç | 0 | 0
| 8 | Arandela de parede de sobrepor fechada para subestação, 220V | Gevigama | Iluminação | pç |  | 0
|  | Condulete 4x2" em aço galvanizado sem rosca Ø 3/4" tipo "X" | Daisa | Infraestrutura | pç | 0 | 0
|  | Lâmpada fluorescente compacta integrada, soquete E27, 30W - 220V | Philips, Osram | Iluminação | pç | 0 | 0
|  | Luminária tipo arandela de parede de sobrepor, 45°, fechada, com grade e globo de vidro de proteção | Gevigama | Iluminação | pç | 0 | 0
| 9 | Aterrinsert |  | SPDA/Aterramento | pç |  | 0
|  | Conector Aterrinsert com disco de latão, rosca fêmea M12 e distância do condutor regulável de 25mm a 40mm - TEL 656 | Termotécnica | SPDA/Aterramento | pç | 0 | 0
|  | Conector estanhado para Aterrinsert com pino M12 para cabos de 16 a 70mm² - TEL 630 | Termotécnica | SPDA/Aterramento | pç | 0 | 0
| 10 | Barra chata de alumínio - fixação direta |  | SPDA/Aterramento | m | 0 | 0
|  | BARRA CHATA DE ALUMÍNIO 7/8" x 1/8" x 3m | Termotécnica | SPDA/Aterramento | pç | 0 | 0
|  | Parafuso cabeça chata em inox fenda simples - Ø 1/4"x3/4" | Termotécnica | Acessórios | pç | 0 | 0
|  | Porca sextavada em inox - Ø 1/4" | Termotécnica | Acessórios | pç | 0 | 0
|  | Parafuso autotarrachante em aço inox - Ø 4,2x32mm | Termotécnica | Acessórios | pç | 0 | 0
| 11 | Barra chata de alumínio - fixação Adericone |  | SPDA/Aterramento | m | 250 | 250
|  | BARRA CHATA DE ALUMÍNIO 7/8" x 1/8" x 3m | Termotécnica | SPDA/Aterramento | pç | 84 | 84
|  | Fixador Adericone de 45mm de diâmero, com parafuso de inox 1/4" e porca - TEL 755 | Termotécnica | SPDA/Aterramento | pç | 420 | 420
|  | Parafuso cabeça chata em inox fenda simples - Ø 1/4"x3/4" | Termotécnica | Acessórios | pç | 252 | 252
|  | Porca sextavada em inox - Ø 1/4" | Termotécnica | Acessórios | pç | 252 | 252
| 12 | Barra redonda de aço galvanizado - Re-bar |  | SPDA/Aterramento | m |  | 0
|  | Barra redonda de aço galvanizado - Re-bar - Ø 3/8" x 3,4m (70mm²) - TEL-760 | Termotécnica | SPDA/Aterramento | pç | 0 | 0
|  | Clips para emenda de Re-bar Ø 8 - 10mm - TEL 5238 | Termotécnica | SPDA/Aterramento | pç | 0 | 0
| 13 | Bloco autonômo para iluminação de emergência com 30 LEDs bivolt | Utilux | Sistema de Incêndio | pç | 27 | 27
| 14 | Botão de comando para áudio |  | Pontos de Utilização | pç |  | 0
|  | Caixa de passagem de PVC de embutir 4x2" | Tigre, Amanco | Infraestrutura | pç | 0 | 0
|  | Conjunto de botão de comando de áudio tipo dimmer, incluindo suporte e Espelho de interruptor 4x2" |  | Pontos de Utilização | pç | 0 | 0
| 14 | Botoeira para acionamento manual do sistema de detecção e alarme de incêndio |  | Sistema de Incêndio | pç |  | 0
|  | Botoeira para acionamento manual do sistema de de detecção e alarme de incêndio |  | Sistema de Incêndio | pç | 0 | 0
|  | Condulete 4x2" em aço galvanizado sem rosca Ø 1" tipo "X" na cor vermelha para sistema de incêndio | Daisa | Sistema de Incêndio | pç | 0 | 0
| 15 | Botoeira para comando da bomba de incêndio |  | Sistema de Incêndio | pç |  | 0
|  | Botoeira para comando da bomba de incêndio |  | Sistema de Incêndio | pç | 0 | 0
|  | Condulete 4x2" em aço galvanizado sem rosca Ø 1" tipo "X" na cor vermelha para sistema de incêndio | Daisa | Sistema de Incêndio | pç | 0 | 0
| 17 | Cabo telefônico para instalações internas CCI de até 6 pares - 1 par | Coopersalto | Sistema de Comunicações | pç |  | 0
| 18 | Cabo telefônico para instalações internas CCI de até 6 pares - 2 pares | Coopersalto | Sistema de Comunicações | pç |  | 0
| 19 | Cabo telefônico para instalações internas CCI de até 6 pares - 3 pares | Coopersalto | Sistema de Comunicações | pç |  | 0
| 20 | Cabo telefônico para instalações internas CCI de até 6 pares - 4 pares | Coopersalto | Sistema de Comunicações | pç |  | 0
| 21 | Cabo telefônico para instalações internas CCI de até 6 pares - 5 pares | Coopersalto | Sistema de Comunicações | pç |  | 0
| 22 | Cabo telefônico para instalações internas CCI de até 6 pares - 6 pares | Coopersalto | Sistema de Comunicações | pç |  | 0
| 23 | Cabo telefônico para instalações externas CTP APL G até 400 pares - 32 pares | Coopersalto | Sistema de Comunicações | pç |  | 0
| 24 | Cabo telefônico para instalações externas CTP APL G até 400 pares - 60 pares | Coopersalto | Sistema de Comunicações | pç |  | 0
| 25 | Cabo telefônico para instalações externas CTP APL G até 400 pares - 64 pares | Coopersalto | Sistema de Comunicações | pç |  | 0
| 26 | Cabo telefônico para instalações externas CTP APL G até 400 pares - 96 pares | Coopersalto | Sistema de Comunicações | pç |  | 0
| 27 | Cabo telefônico para instalações externas CTP APL G até 400 pares - 100 pares | Coopersalto | Sistema de Comunicações | pç |  | 0
| 28 | Cabo telefônico para instalações externas CTP APL G até 400 pares - 120 pares | Coopersalto | Sistema de Comunicações | pç |  | 0
| 29 | Cabo telefônico para instalações externas CTP APL G até 400 pares - 128 pares | Coopersalto | Sistema de Comunicações | pç |  | 0
| 30 | Cabo telefônico para instalações externas CTP APL G até 400 pares - 160 pares | Coopersalto | Sistema de Comunicações | pç |  | 0
| 31 | Cabo telefônico para instalações externas CTP APL G até 400 pares - 180 pares | Coopersalto | Sistema de Comunicações | pç |  | 0
| 32 | Cabo telefônico para instalações externas CTP APL G até 400 pares - 192 pares | Coopersalto | Sistema de Comunicações | pç |  | 0
| 33 | Cabo telefônico para instalações externas CTP APL G até 400 pares - 200 pares | Coopersalto | Sistema de Comunicações | pç |  | 0
| 34 | Cabo telefônico para instalações externas CTP APL G até 400 pares - 240 pares | Coopersalto | Sistema de Comunicações | pç |  | 0
| 35 | Cabo telefônico para instalações externas CTP APL G até 400 pares - 300 pares | Coopersalto | Sistema de Comunicações | pç |  | 0
| 36 | Cabo telefônico para instalações externas CTP APL G até 400 pares - 360 pares | Coopersalto | Sistema de Comunicações | pç |  | 0
| 37 | Cabo telefônico para instalações externas CTP APL G até 400 pares - 400 pares | Coopersalto | Sistema de Comunicações | pç |  | 0
| 38 | Cabo de cobre nu 35mm² - 7 fios x Ø 2,50mm (NBR 6524) | Termotécnica | SPDA/Aterramento | m | 60 | 60
| 39 | Cabo de cobre nu 50mm² - 7 fios x Ø 3,00mm (NBR 6524) | Termotécnica | SPDA/Aterramento | m | 255 | 255
| 40 | Cabo de cobre nu 95mm² - 7 fios x Ø 4,12mm (NBR 6524) | Termotécnica | SPDA/Aterramento | m |  | 0
| 41 | Cabo multipolar flexível, blindagem tipo shield, isolação PVC 1kV, 2x2,5mm² | Prysmian | Sistema de Incêndio | m |  | 0
| 42 | Cabo multipolar flexível, blindagem tipo shield, isolação PVC 1kV, 3x2,5mm² | Prysmian | Sistema de Incêndio | m |  | 0
| 43 | Cabo multipolar flexível, isolação PVC 1kV, 3x2,5mm² | Prysmian | Fios e Cabos | m |  | 0
| 44 | Cabo unipolar flexível, isolação PVC 70° 0,6/1kV, seção 1,5mm² - fase - cor vermelho, preto ou branco | Prysmian | Fios e Cabos | m |  | 0
| 45 | Cabo unipolar flexível, isolação PVC 70° 0,6/1kV, seção 1,5mm² - neutro - cor azul claro | Prysmian | Fios e Cabos | m |  | 0
| 46 | Cabo unipolar flexível, isolação PVC 70° 0,6/1kV, seção 1,5mm² - proteção (PE) - cor verde | Prysmian | Fios e Cabos | m |  | 0
| 47 | Cabo unipolar flexível, isolação PVC 70° 0,6/1kV, seção 1,5mm² - retorno - cor cinza ou amarelo | Prysmian | Fios e Cabos | m |  | 0
| 48 | Cabo unipolar flexível, isolação PVC 70° 0,6/1kV, seção 2,5mm² - fase - cor vermelho, preto ou branco | Prysmian | Fios e Cabos | m |  | 0
| 49 | Cabo unipolar flexível, isolação PVC 70° 0,6/1kV, seção 2,5mm² - neutro - cor azul claro | Prysmian | Fios e Cabos | m |  | 0
| 50 | Cabo unipolar flexível, isolação PVC 70° 0,6/1kV, seção 2,5mm² - proteção (PE) - cor verde | Prysmian | Fios e Cabos | m |  | 0
| 51 | Cabo unipolar flexível, isolação PVC 70° 0,6/1kV, seção 2,5mm² - retorno - cor cinza ou amarelo | Prysmian | Fios e Cabos | m |  | 0
| 52 | Cabo unipolar flexível, isolação PVC 70° 0,6/1kV, seção 4mm² - fase - cor vermelho, preto ou branco | Prysmian | Fios e Cabos | m |  | 0
| 53 | Cabo unipolar flexível, isolação PVC 70° 0,6/1kV, seção 4mm² - neutro - cor azul claro | Prysmian | Fios e Cabos | m |  | 0
| 54 | Cabo unipolar flexível, isolação PVC 70° 0,6/1kV, seção 4mm² - proteção (PE) - cor verde | Prysmian | Fios e Cabos | m |  | 0
| 55 | Cabo unipolar flexível, isolação PVC 70° 0,6/1kV, seção 4mm² - retorno - cor cinza ou amarelo | Prysmian | Fios e Cabos | m |  | 0
| 56 | Cabo unipolar flexível, isolação PVC 70° 0,6/1kV, seção 6mm² - fase - cor vermelho, preto ou branco | Prysmian | Fios e Cabos | m |  | 0
| 57 | Cabo unipolar flexível, isolação PVC 70° 0,6/1kV, seção 6mm² - neutro - cor azul claro | Prysmian | Fios e Cabos | m |  | 0
| 58 | Cabo unipolar flexível, isolação PVC 70° 0,6/1kV, seção 6mm² - proteção (PE) - cor verde | Prysmian | Fios e Cabos | m |  | 0
| 59 | Cabo unipolar flexível, isolação PVC 70° 0,6/1kV, seção 6mm² - retorno - cor cinza ou amarelo | Prysmian | Fios e Cabos | m |  | 0
| 60 | Cabo unipolar flexível, isolação PVC 70° 0,6/1kV, seção 10mm² - fase - cor vermelho, preto ou branco | Prysmian | Fios e Cabos | m | 0 | 0
| 61 | Cabo unipolar flexível, isolação PVC 70° 0,6/1kV, seção 10mm² - neutro - cor azul claro | Prysmian | Fios e Cabos | m | 0 | 0
| 62 | Cabo unipolar flexível, isolação PVC 70° 0,6/1kV, seção 10mm² - proteção (PE) - cor verde | Prysmian | Fios e Cabos | m | 0 | 0
| 63 | Cabo unipolar flexível, isolação PVC 70° 0,6/1kV, seção 10mm² - retorno - cor cinza ou amarelo | Prysmian | Fios e Cabos | m |  | 0
| 64 | Cabo unipolar flexível, isolação PVC 70° 0,6/1kV, seção 16mm² - fase - cor vermelho, preto ou branco | Prysmian | Fios e Cabos | m |  | 0
| 65 | Cabo unipolar flexível, isolação PVC 70° 0,6/1kV, seção 16mm² - neutro - cor azul claro | Prysmian | Fios e Cabos | m |  | 0
| 66 | Cabo unipolar flexível, isolação PVC 70° 0,6/1kV, seção 16mm² - proteção (PE) - cor verde | Prysmian | Fios e Cabos | m |  | 0
| 67 | Cabo unipolar flexível, isolação PVC 70° 0,6/1kV, seção 16mm² - retorno - cor cinza ou amarelo | Prysmian | Fios e Cabos | m |  | 0
| 68 | Cabo unipolar flexível, isolação PVC 70° 0,6/1kV, seção 25mm² - fase - cor vermelho, preto ou branco | Prysmian | Fios e Cabos | m |  | 0
| 69 | Cabo unipolar flexível, isolação PVC 70° 0,6/1kV, seção 25mm² - neutro - cor azul claro | Prysmian | Fios e Cabos | m |  | 0
| 70 | Cabo unipolar flexível, isolação PVC 70° 0,6/1kV, seção 25mm² - proteção (PE) - cor verde | Prysmian | Fios e Cabos | m |  | 0
| 71 | Cabo unipolar flexível, isolação PVC 70° 0,6/1kV, seção 25mm² - retorno - cor cinza ou amarelo | Prysmian | Fios e Cabos | m |  | 0
| 72 | Cabo unipolar flexível, isolação PVC 70° 0,6/1kV, seção 35mm² - fase - cor vermelho, preto ou branco | Prysmian | Fios e Cabos | m |  | 0
| 73 | Cabo unipolar flexível, isolação PVC 70° 0,6/1kV, seção 35mm² - neutro - cor azul claro | Prysmian | Fios e Cabos | m |  | 0
| 74 | Cabo unipolar flexível, isolação PVC 70° 0,6/1kV, seção 35mm² - proteção (PE) - cor verde | Prysmian | Fios e Cabos | m |  | 0
| 75 | Cabo unipolar flexível, isolação PVC 70° 0,6/1kV, seção 35mm² - retorno - cor cinza ou amarelo | Prysmian | Fios e Cabos | m |  | 0
| 76 | Cabo unipolar flexível, isolação PVC 70° 0,6/1kV, seção 50mm² - fase - cor vermelho, preto ou branco | Prysmian | Fios e Cabos | m |  | 0
| 77 | Cabo unipolar flexível, isolação PVC 70° 0,6/1kV, seção 50mm² - neutro - cor azul claro | Prysmian | Fios e Cabos | m |  | 0
| 78 | Cabo unipolar flexível, isolação PVC 70° 0,6/1kV, seção 50mm² - proteção (PE) - cor verde | Prysmian | Fios e Cabos | m |  | 0
| 79 | Cabo unipolar flexível, isolação PVC 70° 0,6/1kV, seção 50mm² - retorno - cor cinza ou amarelo | Prysmian | Fios e Cabos | m |  | 0
| 80 | Cabo unipolar flexível, isolação PVC 70° 0,6/1kV, seção 70mm² - fase - cor vermelho, preto ou branco | Prysmian | Fios e Cabos | m |  | 0
| 81 | Cabo unipolar flexível, isolação PVC 70° 0,6/1kV, seção 70mm² - neutro - cor azul claro | Prysmian | Fios e Cabos | m |  | 0
| 82 | Cabo unipolar flexível, isolação PVC 70° 0,6/1kV, seção 70mm² - proteção (PE) - cor verde | Prysmian | Fios e Cabos | m |  | 0
| 83 | Cabo unipolar flexível, isolação PVC 70° 0,6/1kV, seção 70mm² - retorno - cor cinza ou amarelo | Prysmian | Fios e Cabos | m |  | 0
| 84 | Cabo unipolar flexível, isolação PVC 70° 0,6/1kV, seção 95mm² - fase - cor vermelho, preto ou branco | Prysmian | Fios e Cabos | m |  | 0
| 85 | Cabo unipolar flexível, isolação PVC 70° 0,6/1kV, seção 95mm² - neutro - cor azul claro | Prysmian | Fios e Cabos | m |  | 0
| 86 | Cabo unipolar flexível, isolação PVC 70° 0,6/1kV, seção 95mm² - proteção (PE) - cor verde | Prysmian | Fios e Cabos | m |  | 0
| 87 | Cabo unipolar flexível, isolação PVC 70° 0,6/1kV, seção 95mm² - retorno - cor cinza ou amarelo | Prysmian | Fios e Cabos | m |  | 0
| 88 | Cabo unipolar flexível, isolação PVC 70° 0,6/1kV, seção 120mm² - fase - cor vermelho, preto ou branco | Prysmian | Fios e Cabos | m |  | 0
| 89 | Cabo unipolar flexível, isolação PVC 70° 0,6/1kV, seção 120mm² - neutro - cor azul claro | Prysmian | Fios e Cabos | m |  | 0
| 90 | Cabo unipolar flexível, isolação PVC 70° 0,6/1kV, seção 120mm² - proteção (PE) - cor verde | Prysmian | Fios e Cabos | m |  | 0
| 91 | Cabo unipolar flexível, isolação PVC 70° 0,6/1kV, seção 120mm² - retorno - cor cinza ou amarelo | Prysmian | Fios e Cabos | m |  | 0
| 92 | Cabo unipolar flexível, isolação PVC 70° 0,6/1kV, seção 150mm² - fase - cor vermelho, preto ou branco | Prysmian | Fios e Cabos | m |  | 0
| 93 | Cabo unipolar flexível, isolação PVC 70° 0,6/1kV, seção 150mm² - neutro - cor azul claro | Prysmian | Fios e Cabos | m |  | 0
| 94 | Cabo unipolar flexível, isolação PVC 70° 0,6/1kV, seção 150mm² - proteção (PE) - cor verde | Prysmian | Fios e Cabos | m |  | 0
| 95 | Cabo unipolar flexível, isolação PVC 70° 0,6/1kV, seção 150mm² - retorno - cor cinza ou amarelo | Prysmian | Fios e Cabos | m |  | 0
| 96 | Cabo unipolar flexível, isolação PVC 70° 0,6/1kV, seção 185mm² - fase - cor vermelho, preto ou branco | Prysmian | Fios e Cabos | m |  | 0
| 97 | Cabo unipolar flexível, isolação PVC 70° 0,6/1kV, seção 185mm² - neutro - cor azul claro | Prysmian | Fios e Cabos | m |  | 0
| 98 | Cabo unipolar flexível, isolação PVC 70° 0,6/1kV, seção 185mm² - proteção (PE) - cor verde | Prysmian | Fios e Cabos | m |  | 0
| 99 | Cabo unipolar flexível, isolação PVC 70° 0,6/1kV, seção 185mm² - retorno - cor cinza ou amarelo | Prysmian | Fios e Cabos | m |  | 0
| 100 | Cabo unipolar flexível, isolação PVC 70° 0,6/1kV, seção 240mm² - fase - cor vermelho, preto ou branco | Prysmian | Fios e Cabos | m | 0 | 0
| 101 | Cabo unipolar flexível, isolação PVC 70° 0,6/1kV, seção 240mm² - neutro - cor azul claro | Prysmian | Fios e Cabos | m | 0 | 0
| 102 | Cabo unipolar flexível, isolação PVC 70° 0,6/1kV, seção 240mm² - proteção (PE) - cor verde | Prysmian | Fios e Cabos | m | 0 | 0
| 103 | Cabo unipolar flexível, isolação PVC 70° 0,6/1kV, seção 240mm² - retorno - cor cinza ou amarelo | Prysmian | Fios e Cabos | m |  | 0
| 104 | Cabo unipolar flexível, isolação EPR 90° 0,6/1kV, seção 1,5mm² - fase - cor vermelho, preto ou branco | Prysmian | Fios e Cabos | m |  | 0
| 105 | Cabo unipolar flexível, isolação EPR 90° 0,6/1kV, seção 1,5mm² - neutro - cor azul claro | Prysmian | Fios e Cabos | m |  | 0
| 106 | Cabo unipolar flexível, isolação EPR 90° 0,6/1kV, seção 1,5mm² - proteção (PE) - cor verde | Prysmian | Fios e Cabos | m |  | 0
| 107 | Cabo unipolar flexível, isolação EPR 90° 0,6/1kV, seção 1,5mm² - retorno - cor cinza ou amarelo | Prysmian | Fios e Cabos | m |  | 0
| 108 | Cabo unipolar flexível, isolação EPR 90° 0,6/1kV, seção 2,5mm² - fase - cor vermelho, preto ou branco | Prysmian | Fios e Cabos | m |  | 0
| 109 | Cabo unipolar flexível, isolação EPR 90° 0,6/1kV, seção 2,5mm² - neutro - cor azul claro | Prysmian | Fios e Cabos | m |  | 0
| 110 | Cabo unipolar flexível, isolação EPR 90° 0,6/1kV, seção 2,5mm² - proteção (PE) - cor verde | Prysmian | Fios e Cabos | m |  | 0
| 111 | Cabo unipolar flexível, isolação EPR 90° 0,6/1kV, seção 2,5mm² - retorno - cor cinza ou amarelo | Prysmian | Fios e Cabos | m |  | 0
| 112 | Cabo unipolar flexível, isolação EPR 90° 0,6/1kV, seção 4mm² - fase - cor vermelho, preto ou branco | Prysmian | Fios e Cabos | m |  | 0
| 113 | Cabo unipolar flexível, isolação EPR 90° 0,6/1kV, seção 4mm² - neutro - cor azul claro | Prysmian | Fios e Cabos | m |  | 0
| 114 | Cabo unipolar flexível, isolação EPR 90° 0,6/1kV, seção 4mm² - proteção (PE) - cor verde | Prysmian | Fios e Cabos | m |  | 0
| 115 | Cabo unipolar flexível, isolação EPR 90° 0,6/1kV, seção 4mm² - retorno - cor cinza ou amarelo | Prysmian | Fios e Cabos | m |  | 0
| 116 | Cabo unipolar flexível, isolação EPR 90° 0,6/1kV, seção 6mm² - fase - cor vermelho, preto ou branco | Prysmian | Fios e Cabos | m |  | 0
| 117 | Cabo unipolar flexível, isolação EPR 90° 0,6/1kV, seção 6mm² - neutro - cor azul claro | Prysmian | Fios e Cabos | m |  | 0
| 118 | Cabo unipolar flexível, isolação EPR 90° 0,6/1kV, seção 6mm² - proteção (PE) - cor verde | Prysmian | Fios e Cabos | m |  | 0
| 119 | Cabo unipolar flexível, isolação EPR 90° 0,6/1kV, seção 6mm² - retorno - cor cinza ou amarelo | Prysmian | Fios e Cabos | m |  | 0
| 120 | Cabo unipolar flexível, isolação EPR 90° 0,6/1kV, seção 10mm² - fase - cor vermelho, preto ou branco | Prysmian | Fios e Cabos | m |  | 0
| 121 | Cabo unipolar flexível, isolação EPR 90° 0,6/1kV, seção 10mm² - neutro - cor azul claro | Prysmian | Fios e Cabos | m |  | 0
| 122 | Cabo unipolar flexível, isolação EPR 90° 0,6/1kV, seção 10mm² - proteção (PE) - cor verde | Prysmian | Fios e Cabos | m |  | 0
| 123 | Cabo unipolar flexível, isolação EPR 90° 0,6/1kV, seção 10mm² - retorno - cor cinza ou amarelo | Prysmian | Fios e Cabos | m |  | 0
| 124 | Cabo unipolar flexível, isolação EPR 90° 0,6/1kV, seção 16mm² - fase - cor vermelho, preto ou branco | Prysmian | Fios e Cabos | m |  | 0
| 125 | Cabo unipolar flexível, isolação EPR 90° 0,6/1kV, seção 16mm² - neutro - cor azul claro | Prysmian | Fios e Cabos | m |  | 0
| 126 | Cabo unipolar flexível, isolação EPR 90° 0,6/1kV, seção 16mm² - proteção (PE) - cor verde | Prysmian | Fios e Cabos | m |  | 0
| 127 | Cabo unipolar flexível, isolação EPR 90° 0,6/1kV, seção 16mm² - retorno - cor cinza ou amarelo | Prysmian | Fios e Cabos | m |  | 0
| 128 | Cabo unipolar flexível, isolação EPR 90° 0,6/1kV, seção 25mm² - fase - cor vermelho, preto ou branco | Prysmian | Fios e Cabos | m |  | 0
| 129 | Cabo unipolar flexível, isolação EPR 90° 0,6/1kV, seção 25mm² - neutro - cor azul claro | Prysmian | Fios e Cabos | m |  | 0
| 130 | Cabo unipolar flexível, isolação EPR 90° 0,6/1kV, seção 25mm² - proteção (PE) - cor verde | Prysmian | Fios e Cabos | m |  | 0
| 131 | Cabo unipolar flexível, isolação EPR 90° 0,6/1kV, seção 25mm² - retorno - cor cinza ou amarelo | Prysmian | Fios e Cabos | m |  | 0
| 132 | Cabo unipolar flexível, isolação EPR 90° 0,6/1kV, seção 35mm² - fase - cor vermelho, preto ou branco | Prysmian | Fios e Cabos | m |  | 0
| 133 | Cabo unipolar flexível, isolação EPR 90° 0,6/1kV, seção 35mm² - neutro - cor azul claro | Prysmian | Fios e Cabos | m |  | 0
| 134 | Cabo unipolar flexível, isolação EPR 90° 0,6/1kV, seção 35mm² - proteção (PE) - cor verde | Prysmian | Fios e Cabos | m |  | 0
| 135 | Cabo unipolar flexível, isolação EPR 90° 0,6/1kV, seção 35mm² - retorno - cor cinza ou amarelo | Prysmian | Fios e Cabos | m |  | 0
| 136 | Cabo unipolar flexível, isolação EPR 90° 0,6/1kV, seção 50mm² - fase - cor vermelho, preto ou branco | Prysmian | Fios e Cabos | m |  | 0
| 137 | Cabo unipolar flexível, isolação EPR 90° 0,6/1kV, seção 50mm² - neutro - cor azul claro | Prysmian | Fios e Cabos | m |  | 0
| 138 | Cabo unipolar flexível, isolação EPR 90° 0,6/1kV, seção 50mm² - proteção (PE) - cor verde | Prysmian | Fios e Cabos | m |  | 0
| 139 | Cabo unipolar flexível, isolação EPR 90° 0,6/1kV, seção 50mm² - retorno - cor cinza ou amarelo | Prysmian | Fios e Cabos | m |  | 0
| 140 | Cabo unipolar flexível, isolação EPR 90° 0,6/1kV, seção 70mm² - fase - cor vermelho, preto ou branco | Prysmian | Fios e Cabos | m |  | 0
| 141 | Cabo unipolar flexível, isolação EPR 90° 0,6/1kV, seção 70mm² - neutro - cor azul claro | Prysmian | Fios e Cabos | m |  | 0
| 142 | Cabo unipolar flexível, isolação EPR 90° 0,6/1kV, seção 70mm² - proteção (PE) - cor verde | Prysmian | Fios e Cabos | m |  | 0
| 143 | Cabo unipolar flexível, isolação EPR 90° 0,6/1kV, seção 70mm² - retorno - cor cinza ou amarelo | Prysmian | Fios e Cabos | m |  | 0
| 144 | Cabo unipolar flexível, isolação EPR 90° 0,6/1kV, seção 95mm² - fase - cor vermelho, preto ou branco | Prysmian | Fios e Cabos | m |  | 0
| 145 | Cabo unipolar flexível, isolação EPR 90° 0,6/1kV, seção 95mm² - neutro - cor azul claro | Prysmian | Fios e Cabos | m |  | 0
| 146 | Cabo unipolar flexível, isolação EPR 90° 0,6/1kV, seção 95mm² - proteção (PE) - cor verde | Prysmian | Fios e Cabos | m |  | 0
| 147 | Cabo unipolar flexível, isolação EPR 90° 0,6/1kV, seção 95mm² - retorno - cor cinza ou amarelo | Prysmian | Fios e Cabos | m |  | 0
| 148 | Cabo unipolar flexível, isolação EPR 90° 0,6/1kV, seção 120mm² - fase - cor vermelho, preto ou branco | Prysmian | Fios e Cabos | m |  | 0
| 149 | Cabo unipolar flexível, isolação EPR 90° 0,6/1kV, seção 120mm² - neutro - cor azul claro | Prysmian | Fios e Cabos | m |  | 0
| 150 | Cabo unipolar flexível, isolação EPR 90° 0,6/1kV, seção 120mm² - proteção (PE) - cor verde | Prysmian | Fios e Cabos | m |  | 0
| 151 | Cabo unipolar flexível, isolação EPR 90° 0,6/1kV, seção 120mm² - retorno - cor cinza ou amarelo | Prysmian | Fios e Cabos | m |  | 0
| 152 | Cabo unipolar flexível, isolação EPR 90° 0,6/1kV, seção 150mm² - fase - cor vermelho, preto ou branco | Prysmian | Fios e Cabos | m |  | 0
| 153 | Cabo unipolar flexível, isolação EPR 90° 0,6/1kV, seção 150mm² - neutro - cor azul claro | Prysmian | Fios e Cabos | m |  | 0
| 154 | Cabo unipolar flexível, isolação EPR 90° 0,6/1kV, seção 150mm² - proteção (PE) - cor verde | Prysmian | Fios e Cabos | m |  | 0
| 155 | Cabo unipolar flexível, isolação EPR 90° 0,6/1kV, seção 150mm² - retorno - cor cinza ou amarelo | Prysmian | Fios e Cabos | m |  | 0
| 156 | Cabo unipolar flexível, isolação EPR 90° 0,6/1kV, seção 185mm² - fase - cor vermelho, preto ou branco | Prysmian | Fios e Cabos | m |  | 0
| 157 | Cabo unipolar flexível, isolação EPR 90° 0,6/1kV, seção 185mm² - neutro - cor azul claro | Prysmian | Fios e Cabos | m |  | 0
| 158 | Cabo unipolar flexível, isolação EPR 90° 0,6/1kV, seção 185mm² - proteção (PE) - cor verde | Prysmian | Fios e Cabos | m |  | 0
| 159 | Cabo unipolar flexível, isolação EPR 90° 0,6/1kV, seção 185mm² - retorno - cor cinza ou amarelo | Prysmian | Fios e Cabos | m |  | 0
| 160 | Cabo unipolar flexível, isolação EPR 90° 0,6/1kV, seção 240mm² - fase - cor vermelho, preto ou branco | Prysmian | Fios e Cabos | m |  | 0
| 161 | Cabo unipolar flexível, isolação EPR 90° 0,6/1kV, seção 240mm² - neutro - cor azul claro | Prysmian | Fios e Cabos | m |  | 0
| 162 | Cabo unipolar flexível, isolação EPR 90° 0,6/1kV, seção 240mm² - proteção (PE) - cor verde | Prysmian | Fios e Cabos | m |  | 0
| 163 | Cabo unipolar flexível, isolação EPR 90° 0,6/1kV, seção 240mm² - retorno - cor cinza ou amarelo | Prysmian | Fios e Cabos | m |  | 0
| 164 | Caixa de distribuição geral metálica para telefone de embutir, padrão telefônica - 120x120x12cm - DG-TEL | Montador de painéis | Sistema de Comunicações | pç |  | 0
| 165 | Caixa de distribuição geral metálica para telefone de embutir, padrão telefônica - 150x150x15cm - DG-TEL | Montador de painéis | Sistema de Comunicações | pç |  | 0
| 166 | Caixa de distribuição geral metálica para telefone de embutir, padrão telefônica - 200x200x20cm - DG-TEL | Montador de painéis | Sistema de Comunicações | pç |  | 0
| 167 | Caixa de distribuição geral metálica para telefone de embutir, padrão telefônica - 80x80x12cm - DG-TEL | Montador de painéis | Sistema de Comunicações | pç |  | 0
| 168 | Caixa de distribuição geral metálica para telefone de sobrepor, padrão telefônica - 120x120x12cm - DG-TEL | Montador de painéis | Sistema de Comunicações | pç |  | 0
| 169 | Caixa de distribuição geral metálica para telefone de sobrepor, padrão telefônica - 150x150x15cm - DG-TEL | Montador de painéis | Sistema de Comunicações | pç |  | 0
| 170 | Caixa de distribuição geral metálica para telefone de sobrepor, padrão telefônica - 200x200x20cm - DG-TEL | Montador de painéis | Sistema de Comunicações | pç |  | 0
| 171 | Caixa de distribuição geral metálica para telefone de sobrepor, padrão telefônica - 80x80x12cm - DG-TEL | Montador de painéis | Sistema de Comunicações | pç |  | 0
| 172 | Caixa de distribuição geral metálica para interfone/TV de embutir, padrão telefônica - 60x60x12cm | Montador de painéis | Sistema de Comunicações | pç |  | 0
| 173 | Caixa de distribuição geral metálica para interfone/TV de embutir, padrão telefônica - 80x80x12cm | Montador de painéis | Sistema de Comunicações | pç |  | 0
| 174 | Caixa de distribuição geral metálica para interfone/TV de sobrepor, padrão telefônica - 60x60x12cm | Montador de painéis | Sistema de Comunicações | pç |  | 0
| 175 | Caixa de distribuição geral metálica para interfone/TV de sobrepor, padrão telefônica - 80x80x12cm | Montador de painéis | Sistema de Comunicações | pç |  | 0
| 176 | Caixa de inspeção para aterramento em PVC |  | SPDA/Aterramento | pç |  | 0
|  | Caixa de inspeção para aterramento em PVC Ø 30x30cm - TEL 552 | Termotécnica | SPDA/Aterramento | pç | 0 | 0
|  | Tampa reforçada em ferro fundido com escotilha Ø 30cm - TEL 536 | Termotécnica | SPDA/Aterramento | pç | 0 | 0
| 177 | Caixa de inspeção para aterramento em PVC com haste de aterramento |  | SPDA/Aterramento | pç | 15 | 15
|  | Caixa de inspeção para aterramento em PVC Ø 30x30cm - TEL 552 | Termotécnica | SPDA/Aterramento | pç | 15 | 15
|  | Haste de aterramento cobreada, alta camada, Ø 5/8" x 2,40m - TEL 5814 | Termotécnica | SPDA/Aterramento | pç | 15 | 15
|  | Tampa reforçada em ferro fundido com escotilha Ø 30cm - TEL 536 | Termotécnica | SPDA/Aterramento | pç | 15 | 15
| 178 | Caixa de passagem de PVC de embutir 4x2" | Tigre, Amanco | Infraestrutura | pç |  | 0
| 179 | Caixa de passagem de PVC de embutir 4x4" | Tigre, Amanco | Infraestrutura | pç |  | 0
| 180 | Caixa de passagem de PVC octagonal de embutir no teto tipo FM2 4" | Tigre, Amanco | Infraestrutura | pç |  | 0
| 181 | Caixa de passagem termoplástica de embutir na parede de 20x20x12cm | Cemar | Infraestrutura | pç |  | 0
| 182 | Caixa de passagem termoplástica de embutir na parede de 40x40x12cm | Cemar | Infraestrutura | pç |  | 0
| 183 | Caixa de passagem termoplástica de embutir na parede de 60x60x12cm | Cemar | Infraestrutura | pç |  | 0
| 184 | Caixa de passagem termoplástica de embutir na parede de 80x80x12cm | Cemar | Infraestrutura | pç |  | 0
| 185 | Caixa de passagem termoplástica de sobrepor na parede de 20x20x12cm | Cemar | Infraestrutura | pç |  | 0
| 186 | Caixa de passagem termoplástica de sobrepor na parede de 40x40x12cm | Cemar | Infraestrutura | pç |  | 0
| 187 | Caixa de passagem termoplástica de sobrepor na parede de 60x60x12cm | Cemar | Infraestrutura | pç |  | 0
| 188 | Caixa de passagem termoplástica de sobrepor na parede de 80x80x12cm | Cemar | Infraestrutura | pç |  | 0
| 189 | Caixa de passagem metálica de embutir na parede de 20x20x12cm | Cemar | Infraestrutura | pç |  | 0
| 190 | Caixa de passagem metálica de embutir na parede de 40x40x12cm | Cemar | Infraestrutura | pç |  | 0
| 191 | Caixa de passagem metálica de embutir na parede de 60x60x12cm | Cemar | Infraestrutura | pç |  | 0
| 192 | Caixa de passagem metálica de embutir na parede de 80x80x12cm | Cemar | Infraestrutura | pç |  | 0
| 193 | Caixa de passagem metálica de sobrepor na parede de 20x20x12cm | Cemar | Infraestrutura | pç |  | 0
| 194 | Caixa de passagem metálica de sobrepor na parede de 40x40x12cm | Cemar | Infraestrutura | pç |  | 0
| 195 | Caixa de passagem metálica de sobrepor na parede de 60x60x12cm | Cemar | Infraestrutura | pç |  | 0
| 196 | Caixa de passagem metálica de sobrepor na parede de 80x80x12cm | Cemar | Infraestrutura | pç |  | 0
| 197 | Caixa de passagem metálica de sobrepor no teto tipo "T" de 60x90x15cm com dispositivo para lacre |  | Infraestrutura | pç |  | 0
| 198 | Caixa de passagem no piso em alvenaria tipo CP1 - 40x40x60cm (medidas internas), com tampa de concreto para energia elétrica |  | Infraestrutura | pç | 0 | 0
| 199 | Caixa de passagem no piso em alvenaria tipo CP2 - 50x50x100cm (medidas internas), com tampa de concreto para energia elétrica |  | Infraestrutura | pç |  | 0
| 200 | Caixa de passagem no piso em alvenaria tipo CP3 - 80x80x100cm (medidas internas), com tampa de concreto para energia elétrica |  | Infraestrutura | pç | 2 | 2
| 201 | Caixa de passagem no piso em alvenaria tipo CP4 - 80x80x100cm (medidas internas), com tampa de concreto para energia elétrica |  | Infraestrutura | pç |  | 0
| 202 | Caixa de passagem no piso em alvenaria tipo CP5 - 100x100x100cm (medidas internas), com tampa de concreto para energia elétrica |  | Infraestrutura | pç | 0 | 0
| 203 | Caixa de passagem no piso aterrada em alvenaria tipo CP6 - 40x40x60cm |  | Infraestrutura | pç | 0 | 0
|  | Caixa de passagem no piso aterrada em alvenaria tipo CP6 - 40x40x60cm (medidas internas), com tampa de concreto para energia elétrica |  | Infraestrutura | pç | 0 | 0
|  | Haste de aterramento cobreada, alta camada, Ø 5/8" x 2,40m - TEL 5814 | Termotécnica | SPDA/Aterramento | pç | 0 | 0
| 204 | Caixa de passagem no piso aterrada em alvenaria tipo CP7 - 60x60x100cm |  | Infraestrutura | pç |  | 0
|  | Caixa de passagem no piso aterrada em alvenaria tipo CP7 - 60x60x100cm (medidas internas), com tampa de concreto para energia elétrica |  | Infraestrutura | pç | 0 | 0
|  | Haste de aterramento cobreada, alta camada, Ø 5/8" x 2,40m - TEL 5814 | Termotécnica | SPDA/Aterramento | pç | 0 | 0
| 205 | Caixa de passagem no piso aterrada em alvenaria tipo CP8 - 80x80x100cm |  | Infraestrutura | pç |  | 0
|  | Caixa de passagem no piso aterrada em alvenaria tipo CP8 - 80x80x100cm (medidas internas), com tampa de concreto para energia elétrica |  | Infraestrutura | pç | 0 | 0
|  | Haste de aterramento cobreada, alta camada, Ø 5/8" x 2,40m - TEL 5814 | Termotécnica | SPDA/Aterramento | pç | 0 | 0
| 206 | Caixa de passagem em alvenaria com chassis para telefone tipo R1 - 60x35x80cm |  | Infraestrutura | pç |  | 0
|  | Caixa de passagem em alvenaria com chassis para telefone tipo R1 - 60x35x80cm (medidas internas) - padrão telefônica |  | Infraestrutura | pç | 0 | 0
|  | Tampa de ferro com a inscrição "TELEFONE" para caixa de passagem de piso de 60x35x80cm (medidas internas) |  | Infraestrutura | pç | 0 | 0
| 207 | Caixa de passagem em alvenaria com chassis para telefone tipo R2 - 107x52x80cm |  | Infraestrutura | pç | 2 | 2
|  | Caixa de passagem em alvenaria com chassis para telefone tipo R2 - 107x52x80cm (medidas internas) - padrão telefônica |  | Infraestrutura | pç | 2 | 2
|  | Tampa de ferro com a inscrição "TELEFONE" para caixa de passagem de piso de 107x52x80cm (medidas internas) |  | Infraestrutura | pç | 2 | 2
| 208 | Caixa de passagem em alvenaria com chassis para interfone/TV tipo R1 - 60x35x80cm |  | Infraestrutura | pç |  | 0
|  | Caixa de passagem em alvenaria com chassis para interfone/TV tipo R1 - 60x35x80cm (medidas internas) - padrão telefônica |  | Infraestrutura | pç | 0 | 0
|  | Tampa de ferro com a inscrição "INTERFONE/TV" para caixa de passagem de piso de 60x35x80cm (medidas internas) |  | Infraestrutura | pç | 0 | 0
| 209 | Caixa de passagem em alvenaria com chassis para interfone/TV tipo R2 - 107x52x80cm |  | Infraestrutura | pç |  | 0
|  | Caixa de passagem em alvenaria com chassis para interfone/TV tipo R2 - 107x52x80cm (medidas internas) - padrão telefônica |  | Infraestrutura | pç | 0 | 0
|  | Tampa de ferro com a inscrição "INTERFONE/TV" para caixa de passagem de piso de 107x52x80cm (medidas internas) |  | Infraestrutura | pç | 0 | 0
| 210 | Caixa de passagem 2x70mm para canaleta de piso |  | Painéis e Quadros | pç |  | 0
|  | Caixa de passagem 2x70mm, h=76mm para canaleta de piso | Mopa | Infraestrutura | pç | 0 | 0
|  | Tampa para caixa de passagem 2x70mm, h=76mm para canaleta de piso | Mopa | Infraestrutura | pç | 0 | 0
| 211 | Caixa de passagem 3x70mm para canaleta de piso |  | Painéis e Quadros | pç |  | 0
|  | Caixa de passagem 3x70mm, h=76mm para canaleta de piso | Mopa | Infraestrutura | pç | 0 | 0
|  | Tampa para caixa de passagem 3x70mm, h=76mm para canaleta de piso | Mopa | Infraestrutura | pç | 0 | 0
| 212 | Caixa de passagem 4x70mm para canaleta de piso |  | Painéis e Quadros | pç |  | 0
|  | Caixa de passagem 4x70mm, h=76mm para canaleta de piso | Mopa | Infraestrutura | pç | 0 | 0
|  | Tampa para caixa de passagem 4x70mm, h=76mm para canaleta de piso | Mopa | Infraestrutura | pç | 0 | 0
| 213 | Caixa de passagem 6x70mm para canaleta de piso |  | Painéis e Quadros | pç |  | 0
|  | Caixa de passagem 6x70mm, h=76mm para canaleta de piso | Mopa | Infraestrutura | pç | 0 | 0
|  | Tampa para caixa de passagem 6x70mm, h=76mm para canaleta de piso | Mopa | Infraestrutura | pç | 0 | 0
| 214 | Caixa de tomadas 2x70mm para canaleta de piso |  | Painéis e Quadros | pç |  | 0
|  | Caixa de tomadas 2x70mm, h=76mm para canaleta de piso com 2 tomadas de energia e 1 tomada de rede | Mopa | Infraestrutura | pç | 0 | 0
|  | Tampa para caixa de tomadas 2x70mm, h=76mm para canaleta de piso | Mopa | Infraestrutura | pç | 0 | 0
| 215 | Caixa de tomadas 2x70mm para canaleta de piso |  | Painéis e Quadros | pç |  | 0
|  | Caixa de tomadas 2x70mm, h=76mm para canaleta de piso com 2 tomadas de energia e 2 tomadas de rede | Mopa | Infraestrutura | pç | 0 | 0
|  | Tampa para caixa de tomadas 2x70mm, h=76mm para canaleta de piso | Mopa | Infraestrutura | pç | 0 | 0
| 216 | Caixa de tomadas 2x70mm para canaleta de piso |  | Painéis e Quadros | pç |  | 0
|  | Caixa de tomadas 2x70mm, h=76mm para canaleta de piso com 4 tomadas de energia e 4 tomadas de rede | Mopa | Infraestrutura | pç | 0 | 0
|  | Tampa para caixa de tomadas 2x70mm, h=76mm para canaleta de piso | Mopa | Infraestrutura | pç | 0 | 0
| 217 | Caixa de tomadas 2x70mm para canaleta de piso |  | Painéis e Quadros | pç |  | 0
|  | Caixa de tomadas 2x70mm, h=76mm para canaleta de piso com 8 tomadas de energia e 8 tomadas de rede | Mopa | Infraestrutura | pç | 0 | 0
|  | Tampa para caixa de tomadas 2x70mm, h=76mm para canaleta de piso | Mopa | Infraestrutura | pç | 0 | 0
| 218 | Caixa de tomadas 3x70mm para canaleta de piso |  | Painéis e Quadros | pç |  | 0
|  | Caixa de tomadas 3x70mm, h=76mm para canaleta de piso com 2 tomadas de energia e 2 tomadas de rede | Mopa | Infraestrutura | pç | 0 | 0
|  | Tampa para caixa de tomadas 3x70mm, h=76mm para canaleta de piso | Mopa | Infraestrutura | pç | 0 | 0
| 219 | Caixa de tomadas 3x70mm para canaleta de piso |  | Painéis e Quadros | pç |  | 0
|  | Caixa de tomadas 3x70mm, h=76mm para canaleta de piso com 4 tomadas de energia e 4 tomadas de rede | Mopa | Infraestrutura | pç | 0 | 0
|  | Tampa para caixa de tomadas 3x70mm, h=76mm para canaleta de piso | Mopa | Infraestrutura | pç | 0 | 0
| 220 | Caixa de tomadas 3x70mm para canaleta de piso |  | Painéis e Quadros | pç |  | 0
|  | Caixa de tomadas 3x70mm, h=76mm para canaleta de piso com 8 tomadas de energia e 8 tomadas de rede | Mopa | Infraestrutura | pç | 0 | 0
|  | Tampa para caixa de tomadas 3x70mm, h=76mm para canaleta de piso | Mopa | Infraestrutura | pç | 0 | 0
| 221 | Caixa de tomadas conforme detalhe em projeto | Montador de painéis | Painéis e Quadros | pç |  | 0
| 222 | Campainha de embutir bivolt tipo cigarra |  | Pontos de Utilização | pç |  | 0
|  | Caixa de passagem de PVC de embutir 4x2" | Tigre, Amanco | Infraestrutura | pç | 0 | 0
|  | Campainha de embutir bivolt tipo cigarra | Pial Legrand | Pontos de Utilização | pç | 0 | 0
| 223 | Canaleta de piso 25x70mm |  | Pontos de Utilização | m |  | 0
|  | Canaleta de piso 25x70mm | Mopa | Infraestrutura | m | 0 | 0
|  | Junção para canaleta de piso 25x70mm | Mopa | Infraestrutura | pç | 0 | 0
|  | Suporte de fixação para canaleta de piso 25x70mm | Mopa | Infraestrutura | pç | 0 | 0
| 224 | Canaleta de piso 25x140mm |  | Pontos de Utilização | m |  | 0
|  | Canaleta de piso 25x140mm | Mopa | Infraestrutura | m | 0 | 0
|  | Junção para canaleta de piso 25x140mm | Mopa | Infraestrutura | pç | 0 | 0
|  | Suporte de fixação para canaleta de piso 25x140mm | Mopa | Infraestrutura | pç | 0 | 0
| 224 | Canaleta de piso 2x25x70mm |  | Pontos de Utilização | m |  | 0
|  | Canaleta de piso 25x70mm | Mopa | Infraestrutura | m | 0 | 0
|  | Junção para canaleta de piso 25x70mm | Mopa | Infraestrutura | pç | 0 | 0
|  | Suporte de fixação para canaleta de piso 25x140mm | Mopa | Infraestrutura | pç | 0 | 0
| 225 | Canaleta de piso 2x25x140mm |  | Pontos de Utilização | m |  | 0
|  | Canaleta de piso 25x140mm | Mopa | Infraestrutura | m | 0 | 0
|  | Junção para canaleta de piso 25x140mm | Mopa | Infraestrutura | pç | 0 | 0
|  | Suporte de fixação para canaleta de piso 25x280mm | Mopa | Infraestrutura | pç | 0 | 0
| 224 | Canaleta DLP evolutiva 150x50 |  | Pontos de Utilização | m |  | 0
|  | Canaleta DLP evolutiva de parede em PVC 150x50mm | Pial Legrand | Infraestrutura | m | 0 | 0
|  | Grampo de sustentação para canaleta DLP evolutiva 150x50mm | Pial Legrand | Infraestrutura | m | 0 | 0
|  | Luva de canaleta DLP evolutiva 150x50mm | Pial Legrand | Infraestrutura | pç | 0 | 0
|  | Luva de tampa para canaleta DLP evolutiva 150x50mm | Pial Legrand | Infraestrutura | pç | 0 | 0
|  | Separador para canaleta DLP evolutiva 150x50mm | Pial Legrand | Infraestrutura | m | 0 | 0
| 228 | Captor Franklin - fixação sobre base |  | SPDA/Aterramento | pç |  | 0
|  | Abraçadeira para aterramento de mastro para duas descidas e mastro de Ø 2" - para cabos de 35-70mm² - TEL 806 | Termotécnica | SPDA/Aterramento | pç | 0 | 0
|  | Base para mastro de Ø 2" em alumínio fundido - TEL 075 | Termotécnica | SPDA/Aterramento | pç | 0 | 0
|  | Captor tipo Franklin de uma descida em latão cromado, rosca 3/4" x 250mm - TEL 010 | Termotécnica | SPDA/Aterramento | pç | 0 | 0
|  | Conjunto de estais com cordoalhas e esticadores, 2 metros cada estais x Ø 2" - TEL 410 | Termotécnica | SPDA/Aterramento | pç | 0 | 0
|  | Lâmpada fluorescente compacta integrada, soquete E27, 25W - 127V | Philips, Osram | Iluminação | pç | 0 | 0
|  | Mastro telescópico com redução para 3/4", Ø 2" x 4m - TEL 472 | Termotécnica | SPDA/Aterramento | pç | 0 | 0
|  | Parafuso sextavado rosca soberpa em inox Ø M6 x 60mm com bucha de nylon Ø 6mm | Termotécnica | Acessórios | pç | 0 | 0
|  | Suporte para sinalizador em mastro de Ø 2" - TEL 611 | Termotécnica | SPDA/Aterramento | pç | 0 | 0
|  | Sinalizador noturno duplo para duas lâmpadas de 60W com relé fotoelétrico 127V - TEL 600 | Termotécnica | SPDA/Aterramento | pç | 0 | 0
| 229 | Captor Franklin - fixação lateral |  | SPDA/Aterramento | pç |  | 0
|  | Abraçadeira tipo porta-bandeira reforçada Ø 2" - TEL 090 | Termotécnica | SPDA/Aterramento | pç | 0 | 0
|  | Apoio inferior com fixação lateral para abraçadeira tipo porta-bandeira Ø 2" - TEL 091 | Termotécnica | SPDA/Aterramento | pç | 0 | 0
|  | Captor tipo Franklin de uma descida em latão cromado, rosca 3/4" x 250mm - TEL 010 | Termotécnica | SPDA/Aterramento | pç | 0 | 0
|  | Lâmpada fluorescente compacta integrada, soquete E27, 25W - 127V | Philips, Osram | Iluminação | pç | 0 | 0
|  | Mastro telescópico com redução para 3/4", Ø 2" x 4m - TEL 472 | Termotécnica | SPDA/Aterramento | pç | 0 | 0
|  | Parafuso sextavado rosca soberpa em inox Ø M6 x 60mm com bucha de nylon Ø 6mm | Termotécnica | Acessórios | pç | 0 | 0
|  | Suporte para sinalizador em mastro de Ø 2" - TEL 611 | Termotécnica | SPDA/Aterramento | pç | 0 | 0
|  | Sinalizador noturno duplo para duas lâmpadas de 60W com relé fotoelétrico 127V - TEL 600 | Termotécnica | SPDA/Aterramento | pç | 0 | 0
| 230 | Central de interfone |  | Sistema de Comunicações | pç |  | 0
|  | Caixa de passagem de PVC de embutir 4x4" | Tigre, Amanco | Infraestrutura | pç | 0 | 0
|  | Central de interfone | Intelbras | Sistema de Comunicações | pç | 0 | 0
| 231 | Central do sistema de detecção e alarme de incêndio com bateria integrada |  | Sistema de Incêndio | pç |  | 0
| 232 | Condulete 4x2" em aço galvanizado sem rosca Ø 3/4" tipo "X" | Daisa | Infraestrutura | pç |  | 0
| 233 | Condulete 4x2" em aço galvanizado sem rosca Ø 1" tipo "X" | Daisa | Infraestrutura | pç |  | 0
| 234 | Condulete 4x2" em aço galvanizado sem rosca Ø 1" tipo "X" na cor vermelha para sistema de incêndio | Daisa | Sistema de Incêndio | pç |  | 0
| 235 | Condulete 4x2" em aço galvanizado sem rosca Ø 1.1/4" tipo "X" | Daisa | Infraestrutura | pç |  | 0
| 236 | Condulete 4x2" em aço galvanizado sem rosca Ø 1.1/2" tipo "X" | Daisa | Infraestrutura | pç |  | 0
| 237 | Condulete 4x2" em aço galvanizado sem rosca Ø 2" tipo "X" | Daisa | Infraestrutura | pç |  | 0
| 238 | Condulete 4x2" em aço galvanizado sem rosca Ø 2.1/2" tipo "X" | Daisa | Infraestrutura | pç |  | 0
| 239 | Condulete 4x2" em aço galvanizado sem rosca Ø 3" tipo "X" | Daisa | Infraestrutura | pç |  | 0
| 240 | Condulete 4x2" em aço galvanizado sem rosca Ø 4" tipo "X" | Daisa | Infraestrutura | pç |  | 0
| 241 | Condutor isolado flexível, isolação PVC 70° 450/750V, seção 1,5mm² - fase - cor vermelho, preto ou branco | Prysmian | Fios e Cabos | m |  | 0
| 242 | Condutor isolado flexível, isolação PVC 70° 450/750V, seção 1,5mm² - neutro - cor azul claro | Prysmian | Fios e Cabos | m |  | 0
| 243 | Condutor isolado flexível, isolação PVC 70° 450/750V, seção 1,5mm² - proteção (PE) - cor verde | Prysmian | Fios e Cabos | m |  | 0
| 244 | Condutor isolado flexível, isolação PVC 70° 450/750V, seção 1,5mm² - retorno - cor cinza ou amarelo | Prysmian | Fios e Cabos | m |  | 0
| 245 | Condutor isolado flexível, isolação PVC 70° 450/750V, seção 2,5mm² - fase - cor vermelho, preto ou branco | Prysmian | Fios e Cabos | m | 1000 | 1000
| 246 | Condutor isolado flexível, isolação PVC 70° 450/750V, seção 2,5mm² - neutro - cor azul claro | Prysmian | Fios e Cabos | m | 1000 | 1000
300 | 247 | Condutor isolado flexível, isolação PVC 70° 450/750V, seção 2,5mm² - proteção (PE) - cor verde | Prysmian | Fios e Cabos | m | 1000 | 1000
| 248 | Condutor isolado flexível, isolação PVC 70° 450/750V, seção 2,5mm² - retorno - cor cinza ou amarelo | Prysmian | Fios e Cabos | m | 0 | 0
| 249 | Condutor isolado flexível, isolação PVC 70° 450/750V, seção 4mm² - fase - cor vermelho, preto ou branco | Prysmian | Fios e Cabos | m | 63 | 63
| 250 | Condutor isolado flexível, isolação PVC 70° 450/750V, seção 4mm² - neutro - cor azul claro | Prysmian | Fios e Cabos | m | 21 | 21
| 251 | Condutor isolado flexível, isolação PVC 70° 450/750V, seção 4mm² - proteção (PE) - cor verde | Prysmian | Fios e Cabos | m | 21 | 21
| 252 | Condutor isolado flexível, isolação PVC 70° 450/750V, seção 6mm² - retorno - cor cinza ou amarelo | Prysmian | Fios e Cabos | m | 15 | 15
| 253 | Condutor isolado flexível, isolação PVC 70° 450/750V, seção 6mm² - fase - cor vermelho, preto ou branco | Prysmian | Fios e Cabos | m | 5 | 5
| 254 | Condutor isolado flexível, isolação PVC 70° 450/750V, seção 6mm² - neutro - cor azul claro | Prysmian | Fios e Cabos | m | 5 | 5
| 255 | Condutor isolado flexível, isolação PVC 70° 450/750V, seção 6mm² - proteção (PE) - cor verde | Prysmian | Fios e Cabos | m | 0 | 0
| 256 | Condutor isolado flexível, isolação PVC 70° 450/750V, seção 6mm² - retorno - cor cinza ou amarelo | Prysmian | Fios e Cabos | m |  | 0
| 257 | Condutor isolado flexível, isolação PVC 70° 450/750V, seção 10mm² - fase - cor vermelho, preto ou branco | Prysmian | Fios e Cabos | m | 66 | 66
| 258 | Condutor isolado flexível, isolação PVC 70° 450/750V, seção 10mm² - neutro - cor azul claro | Prysmian | Fios e Cabos | m | 22 | 22
| 259 | Condutor isolado flexível, isolação PVC 70° 450/750V, seção 10mm² - proteção (PE) - cor verde | Prysmian | Fios e Cabos | m | 22 | 22
| 260 | Condutor isolado flexível, isolação PVC 70° 450/750V, seção 10mm² - retorno - cor cinza ou amarelo | Prysmian | Fios e Cabos | m |  | 0
| 261 | Condutor isolado flexível, isolação PVC 70° 450/750V, seção 16mm² - fase - cor vermelho, preto ou branco | Prysmian | Fios e Cabos | m | 54 | 54
| 262 | Condutor isolado flexível, isolação PVC 70° 450/750V, seção 16mm² - neutro - cor azul claro | Prysmian | Fios e Cabos | m | 18 | 18
| 263 | Condutor isolado flexível, isolação PVC 70° 450/750V, seção 16mm² - proteção (PE) - cor verde | Prysmian | Fios e Cabos | m | 18 | 18
| 264 | Condutor isolado flexível, isolação PVC 70° 450/750V, seção 16mm² - retorno - cor cinza ou amarelo | Prysmian | Fios e Cabos | m |  | 0
| 265 | Condutor isolado flexível, isolação PVC 70° 450/750V, seção 25mm² - fase - cor vermelho, preto ou branco | Prysmian | Fios e Cabos | m |  | 0
| 266 | Condutor isolado flexível, isolação PVC 70° 450/750V, seção 25mm² - neutro - cor azul claro | Prysmian | Fios e Cabos | m |  | 0
| 267 | Condutor isolado flexível, isolação PVC 70° 450/750V, seção 25mm² - proteção (PE) - cor verde | Prysmian | Fios e Cabos | m |  | 0
| 268 | Condutor isolado flexível, isolação PVC 70° 450/750V, seção 25mm² - retorno - cor cinza ou amarelo | Prysmian | Fios e Cabos | m |  | 0
| 269 | Condutor isolado flexível, isolação PVC 70° 450/750V, seção 35mm² - fase - cor vermelho, preto ou branco | Prysmian | Fios e Cabos | m |  | 0
| 270 | Condutor isolado flexível, isolação PVC 70° 450/750V, seção 35mm² - neutro - cor azul claro | Prysmian | Fios e Cabos | m |  | 0
| 271 | Condutor isolado flexível, isolação PVC 70° 450/750V, seção 35mm² - proteção (PE) - cor verde | Prysmian | Fios e Cabos | m |  | 0
| 272 | Condutor isolado flexível, isolação PVC 70° 450/750V, seção 35mm² - retorno - cor cinza ou amarelo | Prysmian | Fios e Cabos | m |  | 0
| 273 | Condutor isolado flexível, isolação PVC 70° 450/750V, seção 50mm² - fase - cor vermelho, preto ou branco | Prysmian | Fios e Cabos | m |  | 0
| 274 | Condutor isolado flexível, isolação PVC 70° 450/750V, seção 50mm² - neutro - cor azul claro | Prysmian | Fios e Cabos | m |  | 0
| 275 | Condutor isolado flexível, isolação PVC 70° 450/750V, seção 50mm² - proteção (PE) - cor verde | Prysmian | Fios e Cabos | m |  | 0
| 276 | Condutor isolado flexível, isolação PVC 70° 450/750V, seção 50mm² - retorno - cor cinza ou amarelo | Prysmian | Fios e Cabos | m |  | 0
| 277 | Condutor isolado flexível, isolação PVC 70° 450/750V, seção 70mm² - fase - cor vermelho, preto ou branco | Prysmian | Fios e Cabos | m |  | 0
| 278 | Condutor isolado flexível, isolação PVC 70° 450/750V, seção 70mm² - neutro - cor azul claro | Prysmian | Fios e Cabos | m |  | 0
| 279 | Condutor isolado flexível, isolação PVC 70° 450/750V, seção 70mm² - proteção (PE) - cor verde | Prysmian | Fios e Cabos | m |  | 0
| 280 | Condutor isolado flexível, isolação PVC 70° 450/750V, seção 70mm² - retorno - cor cinza ou amarelo | Prysmian | Fios e Cabos | m |  | 0
| 281 | Condutor isolado flexível, isolação PVC 70° 450/750V, seção 95mm² - fase - cor vermelho, preto ou branco | Prysmian | Fios e Cabos | m |  | 0
| 282 | Condutor isolado flexível, isolação PVC 70° 450/750V, seção 95mm² - neutro - cor azul claro | Prysmian | Fios e Cabos | m |  | 0
| 283 | Condutor isolado flexível, isolação PVC 70° 450/750V, seção 95mm² - proteção (PE) - cor verde | Prysmian | Fios e Cabos | m |  | 0
| 284 | Condutor isolado flexível, isolação PVC 70° 450/750V, seção 95mm² - retorno - cor cinza ou amarelo | Prysmian | Fios e Cabos | m |  | 0
| 285 | Condutor isolado flexível, isolação PVC 70° 450/750V, seção 120mm² - fase - cor vermelho, preto ou branco | Prysmian | Fios e Cabos | m |  | 0
| 286 | Condutor isolado flexível, isolação PVC 70° 450/750V, seção 120mm² - neutro - cor azul claro | Prysmian | Fios e Cabos | m | 0 | 0
| 287 | Condutor isolado flexível, isolação PVC 70° 450/750V, seção 120mm² - proteção (PE) - cor verde | Prysmian | Fios e Cabos | m | 0 | 0
| 288 | Condutor isolado flexível, isolação PVC 70° 450/750V, seção 120mm² - retorno - cor cinza ou amarelo | Prysmian | Fios e Cabos | m |  | 0
| 289 | Condutor isolado flexível, isolação PVC 70° 450/750V, seção 150mm² - fase - cor vermelho, preto ou branco | Prysmian | Fios e Cabos | m |  | 0
| 290 | Condutor isolado flexível, isolação PVC 70° 450/750V, seção 150mm² - neutro - cor azul claro | Prysmian | Fios e Cabos | m |  | 0
| 291 | Condutor isolado flexível, isolação PVC 70° 450/750V, seção 150mm² - proteção (PE) - cor verde | Prysmian | Fios e Cabos | m |  | 0
| 292 | Condutor isolado flexível, isolação PVC 70° 450/750V, seção 150mm² - retorno - cor cinza ou amarelo | Prysmian | Fios e Cabos | m |  | 0
| 293 | Condutor isolado flexível, isolação PVC 70° 450/750V, seção 185mm² - fase - cor vermelho, preto ou branco | Prysmian | Fios e Cabos | m |  | 0
| 294 | Condutor isolado flexível, isolação PVC 70° 450/750V, seção 185mm² - neutro - cor azul claro | Prysmian | Fios e Cabos | m |  | 0
| 295 | Condutor isolado flexível, isolação PVC 70° 450/750V, seção 185mm² - proteção (PE) - cor verde | Prysmian | Fios e Cabos | m |  | 0
| 296 | Condutor isolado flexível, isolação PVC 70° 450/750V, seção 185mm² - retorno - cor cinza ou amarelo | Prysmian | Fios e Cabos | m |  | 0
| 297 | Condutor isolado flexível, isolação PVC 70° 450/750V, seção 240mm² - fase - cor vermelho, preto ou branco | Prysmian | Fios e Cabos | m | 0 | 0
| 298 | Condutor isolado flexível, isolação PVC 70° 450/750V, seção 240mm² - neutro - cor azul claro | Prysmian | Fios e Cabos | m | 60 | 60
| 299 | Condutor isolado flexível, isolação PVC 70° 450/750V, seção 240mm² - proteção (PE) - cor verde | Prysmian | Fios e Cabos | m | 20 | 20
| 300 | Condutor isolado flexível, isolação PVC 70° 450/750V, seção 240mm² - retorno - cor cinza ou amarelo | Prysmian | Fios e Cabos | m | 20 | 20
| 301 | Conector de medição em latão com 4 parafusos - para cabos de cobre 16-50mm² - TEL 562 | Termotécnica | SPDA/Aterramento | pç |  | 0
| 302 | Conector minigar em latão estanhado para vergalhão de até Ø 10mm e cabos de até 50mm² - TEL 583 | Termotécnica | SPDA/Aterramento | pç |  | 0
| 303 | Conector tipo "U" de latão estanhado - TEL 581 | Termotécnica | SPDA/Aterramento | pç |  | 0
| 304 | Conjunto de 1 interruptor de simples e 1 tomada monofásica |  | Pontos de Utilização | pç |  | 0
|  | Caixa de passagem de PVC de embutir 4x2" | Tigre, Amanco | Infraestrutura | pç | 0 | 0
|  | Espelho de interruptor 4x2" para 2 módulos | Pial Legrand | Infraestrutura | pç | 0 | 0
|  | Módulo de interruptor simples | Pial Legrand | Pontos de Utilização | pç | 0 | 0
|  | Módulo de tomada universal branca de 3 pinos 2P+T, 16A, 250V | Pial Legrand | Pontos de Utilização | pç | 0 | 0
|  | Suporte 4x2" para 3 módulos | Pial Legrand | Infraestrutura | pç | 0 | 0
| 305 | Conjunto de 1 tomada de telefone e 1 ponto de TV |  | Pontos de Utilização | pç |  | 0
|  | Caixa de passagem de PVC de embutir 4x2" | Tigre, Amanco | Infraestrutura | pç | 0 | 0
|  | Espelho de interruptor 4x2" para 2 módulos | Pial Legrand | Infraestrutura | pç | 0 | 0
|  | Módulo de tomada para telefone RJ11 | Pial Legrand | Pontos de Utilização | pç | 0 | 0
|  | Módulo de ponto de TV | Pial Legrand | Pontos de Utilização | pç | 0 | 0
|  | Suporte 4x2" para 3 módulos | Pial Legrand | Infraestrutura | pç | 0 | 0
| 306 | Conjunto de 1 tomada de telefone 1 tomada de interfone |  | Pontos de Utilização | pç |  | 0
|  | Caixa de passagem de PVC de embutir 4x2" | Tigre, Amanco | Infraestrutura | pç | 0 | 0
|  | Espelho de interruptor 4x2" para 2 módulos | Pial Legrand | Infraestrutura | pç | 0 | 0
|  | Módulo de tomada para interfone | Pial Legrand | Pontos de Utilização | pç | 0 | 0
|  | Módulo de tomada para telefone RJ11 | Pial Legrand | Pontos de Utilização | pç | 0 | 0
|  | Suporte 4x2" para 3 módulos | Pial Legrand | Infraestrutura | pç | 0 | 0
| 307 | Conjunto de 1 tomada monofásica e 1 tomada bifásica |  | Pontos de Utilização | pç |  | 0
|  | Caixa de passagem de PVC de embutir 4x2" | Tigre, Amanco | Infraestrutura | pç | 0 | 0
|  | Espelho de interruptor 4x2" para 2 módulos | Pial Legrand | Infraestrutura | pç | 0 | 0
|  | Módulo de tomada universal branca de 3 pinos 2P+T, 16A, 250V | Pial Legrand | Pontos de Utilização | pç | 0 | 0
|  | Módulo de tomada universal vermelha de 3 pinos 2P+T, 20A, 250V | Pial Legrand | Pontos de Utilização | pç | 0 | 0
|  | Suporte 4x2" para 3 módulos | Pial Legrand | Infraestrutura | pç | 0 | 0
| 308 | Conjunto de 1 tomada monofásica e 1 tomada bifásica em condulete |  | Pontos de Utilização | pç |  | 0
|  | Condulete 4x2" em aço galvanizado sem rosca Ø 3/4" tipo "X" | Daisa | Infraestrutura | pç | 0 | 0
|  | Espelho de interruptor 4x2" para 2 módulos para condulete | Daisa | Infraestrutura | pç | 0 | 0
|  | Módulo de tomada universal branca de 3 pinos 2P+T, 16A, 250V para condulete | Daisa | Pontos de Utilização | pç | 0 | 0
|  | Módulo de tomada universal vermelha de 3 pinos 2P+T, 20A, 250V para condulete | Daisa | Pontos de Utilização | pç | 0 | 0
|  | Suporte 4x2" para 3 módulos para condulete | Daisa | Infraestrutura | pç | 0 | 0
| 309 | Conjunto de 2 interruptores simples e 1 tomada monofásica |  | Pontos de Utilização | pç |  | 0
|  | Caixa de passagem de PVC de embutir 4x2" | Tigre, Amanco | Infraestrutura | pç | 0 | 0
|  | Espelho de interruptor 4x2" para 3 módulos | Pial Legrand | Infraestrutura | pç | 0 | 0
|  | Módulo de interruptor simples | Pial Legrand | Pontos de Utilização | pç | 0 | 0
|  | Módulo de tomada universal branca de 3 pinos 2P+T, 16A, 250V | Pial Legrand | Pontos de Utilização | pç | 0 | 0
|  | Suporte 4x2" para 3 módulos | Pial Legrand | Infraestrutura | pç | 0 | 0
| 310 | Conjunto de 2 pontos de TV |  | Pontos de Utilização | pç |  | 0
|  | Caixa de passagem de PVC de embutir 4x2" | Tigre, Amanco | Infraestrutura | pç | 0 | 0
|  | Espelho de interruptor 4x2" para 2 módulos | Pial Legrand | Infraestrutura | pç | 0 | 0
|  | Módulo de ponto de TV | Pial Legrand | Pontos de Utilização | pç | 0 | 0
|  | Suporte 4x2" para 3 módulos | Pial Legrand | Infraestrutura | pç | 0 | 0
| 311 | Conjunto de 2 tomadas de rede |  | Pontos de Utilização | pç |  | 0
|  | Caixa de passagem de PVC de embutir 4x2" | Tigre, Amanco | Infraestrutura | pç | 0 | 0
|  | Espelho de interruptor 4x2" para 2 módulos | Pial Legrand | Infraestrutura | pç | 0 | 0
|  | Módulo de tomada de rede RJ45 | Pial Legrand | Pontos de Utilização | pç | 0 | 0
|  | Suporte 4x2" para 3 módulos | Pial Legrand | Infraestrutura | pç | 0 | 0
| 312 | Conjunto de 2 tomadas de telefone |  | Pontos de Utilização | pç |  | 0
|  | Caixa de passagem de PVC de embutir 4x2" | Tigre, Amanco | Infraestrutura | pç | 0 | 0
|  | Espelho de interruptor 4x2" para 2 módulos | Pial Legrand | Infraestrutura | pç | 0 | 0
|  | Módulo de tomada de telefone RJ11 | Pial Legrand | Pontos de Utilização | pç | 0 | 0
|  | Suporte 4x2" para 3 módulos | Pial Legrand | Infraestrutura | pç | 0 | 0
| 313 | Conjunto de 2 tomadas monofásicas |  | Pontos de Utilização | pç |  | 0
|  | Caixa de passagem de PVC de embutir 4x2" | Tigre, Amanco | Infraestrutura | pç | 0 | 0
|  | Espelho de interruptor 4x2" para 2 módulos | Pial Legrand | Infraestrutura | pç | 0 | 0
|  | Módulo de tomada universal branca de 3 pinos 2P+T, 16A, 250V | Pial Legrand | Pontos de Utilização | pç | 0 | 0
|  | Suporte 4x2" para 3 módulos | Pial Legrand | Infraestrutura | pç | 0 | 0
| 314 | Conjunto de 2 tomadas monofásicas em condulete |  | Pontos de Utilização | pç | 0 | 0
|  | Condulete 4x2" em aço galvanizado sem rosca Ø 3/4" tipo "X" | Daisa | Infraestrutura | pç | 0 | 0
|  | Espelho de interruptor 4x2" para 2 módulos para condulete | Daisa | Infraestrutura | pç | 0 | 0
|  | Módulo de tomada universal branca de 3 pinos 2P+T, 16A, 250V para condulete | Daisa | Pontos de Utilização | pç | 0 | 0
|  | Suporte 4x2" para 3 módulos para condulete | Daisa | Infraestrutura | pç | 0 | 0
| 315 | Conjunto de 2 tomadas monofásicas no piso |  | Pontos de Utilização | pç |  | 0
|  | Caixa de passagem de PVC de embutir 4x4" | Tigre, Amanco | Infraestrutura | pç | 0 | 0
|  | Espelho de interruptor 4x4" em alumínio para piso com tampa tipo unha dupla | Tramontina | Infraestrutura | pç | 0 | 0
|  | Módulo de tomada universal branca de 3 pinos 2P+T, 16A, 250V | Tramontina | Pontos de Utilização | pç | 0 | 0
|  | Suporte 4x4" para piso | Tramontina | Infraestrutura | pç | 0 | 0
| 316 | Conjunto de 2 tomadas monofásicas em canaleta DLP |  | Pontos de Utilização | pç |  | 0
|  | Módulo de tomada universal branca de 3 pinos 2P+T, 16A, 250V | Pial Legrand | Pontos de Utilização | pç | 0 | 0
|  | Placa para mecanismo Pial Plus 2 postos para canaleta DLP Evolutiva | Pial Legrand | Infraestrutura | pç | 0 | 0
| 317 | Conjunto de 2 tomadas de rede em canaleta DLP |  | Pontos de Utilização | pç |  | 0
|  | Módulo de tomada de rede RJ45 | Pial Legrand | Pontos de Utilização | pç | 0 | 0
|  | Placa para mecanismo Pial Plus 2 postos para canaleta DLP Evolutiva | Pial Legrand | Infraestrutura | pç | 0 | 0
| 318 | Controle de parede para 1 ventilador |  | Pontos de Utilização | pç |  | 0
|  | Caixa de passagem de PVC de embutir 4x2" | Tigre, Amanco | Infraestrutura | pç | 0 | 0
|  | Controle de parede para 1 ventilador | Techna | Pontos de Utilização | pç | 0 | 0
| 319 | Controle de parede para 2 ventiladores |  | Pontos de Utilização | pç |  | 0
|  | Caixa de passagem de PVC de embutir 4x2" | Tigre, Amanco | Infraestrutura | pç | 0 | 0
|  | Controle de parede para 2 ventiladores | Techna | Pontos de Utilização | pç | 0 | 0
| 320 | Controle de parede para 3 ventiladores |  | Pontos de Utilização | pç |  | 0
|  | Caixa de passagem de PVC de embutir 4x2" | Tigre, Amanco | Infraestrutura | pç | 0 | 0
|  | Controle de parede para 3 ventiladores | Techna | Pontos de Utilização | pç | 0 | 0
| 321 | Controle de parede para 4 ventiladores |  | Pontos de Utilização | pç |  | 0
|  | Caixa de passagem de PVC de embutir 4x2" | Tigre, Amanco | Infraestrutura | pç | 0 | 0
|  | Controle de parede para 4 ventiladores | Techna | Pontos de Utilização | pç | 0 | 0
| 322 | Controle de parede para 5 ventiladores |  | Pontos de Utilização | pç |  | 0
|  | Caixa de passagem de PVC de embutir 4x2" | Tigre, Amanco | Infraestrutura | pç | 0 | 0
|  | Controle de parede para 5 ventiladores | Techna | Pontos de Utilização | pç | 0 | 0
| 323 | Cotovelo 90° para canaleta DLP evolutiva 150x50 |  | Pontos de Utilização | m |  | 0
|  | Cotovelo 90° para canaleta DLP evolutiva 150x50 | Pial Legrand | Infraestrutura | m | 0 | 0
|  | Grampo de sustentação para canaleta DLP evolutiva 150x50mm | Pial Legrand | Infraestrutura | m | 0 | 0
| 324 | Cotovelo externo 90° para canaleta DLP evolutiva 150x50 |  | Pontos de Utilização | m |  | 0
|  | Cotovelo externo para canaleta DLP evolutiva 150x50 | Pial Legrand | Infraestrutura | m | 0 | 0
|  | Grampo de sustentação para canaleta DLP evolutiva 150x50mm | Pial Legrand | Infraestrutura | m | 0 | 0
|  | Separador para cotovelo externo de canaleta DLP evolutiva 150x50mm | Pial Legrand | Infraestrutura | m | 0 | 0
| 325 | Cotovelo interno 90° para canaleta DLP evolutiva 150x50 |  | Pontos de Utilização | m |  | 0
|  | Cotovelo interno para canaleta DLP evolutiva 150x50 | Pial Legrand | Infraestrutura | m | 0 | 0
|  | Grampo de sustentação para canaleta DLP evolutiva 150x50mm | Pial Legrand | Infraestrutura | m | 0 | 0
|  | Separador para cotovelo interno de canaleta DLP evolutiva 150x50mm | Pial Legrand | Infraestrutura | m | 0 | 0
| 326 | Curva de inversão para eletrocalha 100x50mm |  | Infraestrutura | pç |  | 0
|  | Arruela lisa 1/4" | Mopa | Acessórios | pç | 0 | 0
|  | Curva de inversão tipo "U" para eletrocalha 100x50mm em aço pré zincado à fogo chapa #16 | Mopa | Infraestrutura | pç | 0 | 0
|  | Parafuso cabeça de lentilha auto travante 1/4" x 1/2" | Mopa | Acessórios | pç | 0 | 0
|  | Porca sextavada Ø 1/4" | Mopa | Acessórios | pç | 0 | 0
|  | Tampa lisa de encaixe para curva de inversão tipo "U" para eletrocalha 100x50mm | Mopa | Infraestrutura | pç | 0 | 0
| 327 | Curva de inversão para eletrocalha 100x100mm |  | Infraestrutura | pç |  | 0
|  | Arruela lisa 1/4" | Mopa | Acessórios | pç | 0 | 0
|  | Curva de inversão tipo "U" para eletrocalha 100x100mm em aço pré zincado à fogo chapa #16 | Mopa | Infraestrutura | pç | 0 | 0
|  | Parafuso cabeça de lentilha auto travante 1/4" x 1/2" | Mopa | Acessórios | pç | 0 | 0
|  | Porca sextavada Ø 1/4" | Mopa | Acessórios | pç | 0 | 0
|  | Tampa lisa de encaixe para curva de inversão tipo "U" para eletrocalha 100x100mm | Mopa | Infraestrutura | pç | 0 | 0
| 328 | Curva de inversão para eletrocalha 150x100mm |  | Infraestrutura | pç |  | 0
|  | Arruela lisa 1/4" | Mopa | Acessórios | pç | 0 | 0
|  | Curva de inversão tipo "U" para eletrocalha 150x100mm em aço pré zincado à fogo chapa #16 | Mopa | Infraestrutura | pç | 0 | 0
|  | Parafuso cabeça de lentilha auto travante 1/4" x 1/2" | Mopa | Acessórios | pç | 0 | 0
|  | Porca sextavada Ø 1/4" | Mopa | Acessórios | pç | 0 | 0
|  | Tampa lisa de encaixe para curva de inversão tipo "U" para eletrocalha 150x100mm | Mopa | Infraestrutura | pç | 0 | 0
| 329 | Curva de inversão para eletrocalha 200x100mm |  | Infraestrutura | pç |  | 0
|  | Arruela lisa 1/4" | Mopa | Acessórios | pç | 0 | 0
|  | Curva de inversão tipo "U" para eletrocalha 200x100mm em aço pré zincado à fogo chapa #16 | Mopa | Infraestrutura | pç | 0 | 0
|  | Parafuso cabeça de lentilha auto travante 1/4" x 1/2" | Mopa | Acessórios | pç | 0 | 0
|  | Porca sextavada Ø 1/4" | Mopa | Acessórios | pç | 0 | 0
|  | Tampa lisa de encaixe para curva de inversão tipo "U" para eletrocalha 200x100mm | Mopa | Infraestrutura | pç | 0 | 0
| 330 | Curva de inversão para eletrocalha 300x100mm |  | Infraestrutura | pç |  | 0
|  | Arruela lisa 1/4" | Mopa | Acessórios | pç | 0 | 0
|  | Curva de inversão tipo "U" para eletrocalha 300x100mm em aço pré zincado à fogo chapa #16 | Mopa | Infraestrutura | pç | 0 | 0
|  | Parafuso cabeça de lentilha auto travante 1/4" x 1/2" | Mopa | Acessórios | pç | 0 | 0
|  | Porca sextavada Ø 1/4" | Mopa | Acessórios | pç | 0 | 0
|  | Tampa lisa de encaixe para curva de inversão tipo "U" para eletrocalha 300x100mm | Mopa | Infraestrutura | pç | 0 | 0
| 331 | Curva de inversão para eletrocalha 400x100mm |  | Infraestrutura | pç |  | 0
|  | Arruela lisa 1/4" | Mopa | Acessórios | pç | 0 | 0
|  | Curva de inversão tipo "U" para eletrocalha 400x100mm em aço pré zincado à fogo chapa #16 | Mopa | Infraestrutura | pç | 0 | 0
|  | Parafuso cabeça de lentilha auto travante 1/4" x 1/2" | Mopa | Acessórios | pç | 0 | 0
|  | Porca sextavada Ø 1/4" | Mopa | Acessórios | pç | 0 | 0
|  | Tampa lisa de encaixe para curva de inversão tipo "U" para eletrocalha 400x100mm | Mopa | Infraestrutura | pç | 0 | 0
| 332 | Curva de inversão para eletrocalha 500x100mm |  | Infraestrutura | pç |  | 0
|  | Arruela lisa 1/4" | Mopa | Acessórios | pç | 0 | 0
|  | Curva de inversão tipo "U" para eletrocalha 500x100mm em aço pré zincado à fogo chapa #16 | Mopa | Infraestrutura | pç | 0 | 0
|  | Parafuso cabeça de lentilha auto travante 1/4" x 1/2" | Mopa | Acessórios | pç | 0 | 0
|  | Porca sextavada Ø 1/4" | Mopa | Acessórios | pç | 0 | 0
|  | Tampa lisa de encaixe para curva de inversão tipo "U" para eletrocalha 500x100mm | Mopa | Infraestrutura | pç | 0 | 0
| 333 | Curva de inversão para eletrocalha 600x100mm |  | Infraestrutura | pç |  | 0
|  | Arruela lisa 1/4" | Mopa | Acessórios | pç | 0 | 0
|  | Curva de inversão tipo "U" para eletrocalha 600x100mm em aço pré zincado à fogo chapa #16 | Mopa | Infraestrutura | pç | 0 | 0
|  | Parafuso cabeça de lentilha auto travante 1/4" x 1/2" | Mopa | Acessórios | pç | 0 | 0
|  | Porca sextavada Ø 1/4" | Mopa | Acessórios | pç | 0 | 0
|  | Tampa lisa de encaixe para curva de inversão tipo "U" para eletrocalha 600x100mm | Mopa | Infraestrutura | pç | 0 | 0
| 334 | Curva 45° de PVC rígido de Ø 1" | Tigre, Amanco | Infraestrutura | pç |  | 0
| 335 | Curva 45° de PVC rígido de Ø 1.1/2" | Tigre, Amanco | Infraestrutura | pç |  | 0
| 336 | Curva 45° de PVC rígido de Ø 1.1/4" | Tigre, Amanco | Infraestrutura | pç |  | 0
| 337 | Curva 45° de PVC rígido de Ø 2" | Tigre, Amanco | Infraestrutura | pç |  | 0
| 338 | Curva 45° de PVC rígido de Ø 2.1/2" | Tigre, Amanco | Infraestrutura | pç |  | 0
| 339 | Curva 45° de PVC rígido de Ø 3" | Tigre, Amanco | Infraestrutura | pç |  | 0
| 340 | Curva 45° de PVC rígido de Ø 3/4" | Tigre, Amanco | Infraestrutura | pç |  | 0
| 341 | Curva 45° de PVC rígido de Ø 4" | Tigre, Amanco | Infraestrutura | pç |  | 0
| 342 | Curva 90° de PVC rígido de Ø 1" | Tigre, Amanco | Infraestrutura | pç |  | 0
| 343 | Curva 90° de PVC rígido de Ø 1.1/2" | Tigre, Amanco | Infraestrutura | pç |  | 0
| 344 | Curva 90° de PVC rígido de Ø 1.1/4" | Tigre, Amanco | Infraestrutura | pç |  | 0
| 345 | Curva 90° de PVC rígido de Ø 2" | Tigre, Amanco | Infraestrutura | pç |  | 0
| 346 | Curva 90° de PVC rígido de Ø 2.1/2" | Tigre, Amanco | Infraestrutura | pç |  | 0
| 347 | Curva 90° de PVC rígido de Ø 3" | Tigre, Amanco | Infraestrutura | pç |  | 0
| 348 | Curva 90° de PVC rígido de Ø 3/4" | Tigre, Amanco | Infraestrutura | pç |  | 0
| 349 | Curva 90° de PVC rígido de Ø 4" | Tigre, Amanco | Infraestrutura | pç |  | 0
| 350 | Curva horizontal 45° para eletrocalha 100x50mm |  | Infraestrutura | pç |  | 0
|  | Arruela lisa 1/4" | Mopa | Acessórios | pç | 0 | 0
|  | Curva horizontal 45° tipo "U" para eletrocalha 100x50mm em aço pré zincado à fogo chapa #16 | Mopa | Infraestrutura | pç | 0 | 0
|  | Parafuso cabeça de lentilha auto travante 1/4" x 1/2" | Mopa | Acessórios | pç | 0 | 0
|  | Porca sextavada Ø 1/4" | Mopa | Acessórios | pç | 0 | 0
|  | Tampa lisa de encaixe para curva horizontal 45° tipo "U" para eletrocalha 100x50mm | Mopa | Infraestrutura | pç | 0 | 0
| 351 | Curva horizontal 45° para eletrocalha 100x100mm |  | Infraestrutura | pç |  | 0
|  | Arruela lisa 1/4" | Mopa | Acessórios | pç | 0 | 0
|  | Curva horizontal 45° tipo "U" para eletrocalha 100x100mm em aço pré zincado à fogo chapa #16 | Mopa | Infraestrutura | pç | 0 | 0
|  | Parafuso cabeça de lentilha auto travante 1/4" x 1/2" | Mopa | Acessórios | pç | 0 | 0
|  | Porca sextavada Ø 1/4" | Mopa | Acessórios | pç | 0 | 0
|  | Tampa lisa de encaixe para curva horizontal 45° tipo "U" para eletrocalha 100x100mm | Mopa | Infraestrutura | pç | 0 | 0
| 352 | Curva horizontal 45° para eletrocalha 150x100mm |  | Infraestrutura | pç |  | 0
|  | Arruela lisa 1/4" | Mopa | Acessórios | pç | 0 | 0
|  | Curva horizontal 45° tipo "U" para eletrocalha 150x100mm em aço pré zincado à fogo chapa #16 | Mopa | Infraestrutura | pç | 0 | 0
|  | Parafuso cabeça de lentilha auto travante 1/4" x 1/2" | Mopa | Acessórios | pç | 0 | 0
|  | Porca sextavada Ø 1/4" | Mopa | Acessórios | pç | 0 | 0
|  | Tampa lisa de encaixe para curva horizontal 45° tipo "U" para eletrocalha 150x100mm | Mopa | Infraestrutura | pç | 0 | 0
| 353 | Curva horizontal 45° para eletrocalha 200x100mm |  | Infraestrutura | pç |  | 0
|  | Arruela lisa 1/4" | Mopa | Acessórios | pç | 0 | 0
|  | Curva horizontal 45° tipo "U" para eletrocalha 200x100mm em aço pré zincado à fogo chapa #16 | Mopa | Infraestrutura | pç | 0 | 0
|  | Parafuso cabeça de lentilha auto travante 1/4" x 1/2" | Mopa | Acessórios | pç | 0 | 0
|  | Porca sextavada Ø 1/4" | Mopa | Acessórios | pç | 0 | 0
|  | Tampa lisa de encaixe para curva horizontal 45° tipo "U" para eletrocalha 200x100mm | Mopa | Infraestrutura | pç | 0 | 0
| 354 | Curva horizontal 45° para eletrocalha 300x100mm |  | Infraestrutura | pç |  | 0
|  | Arruela lisa 1/4" | Mopa | Acessórios | pç | 0 | 0
|  | Curva horizontal 45° tipo "U" para eletrocalha 300x100mm em aço pré zincado à fogo chapa #16 | Mopa | Infraestrutura | pç | 0 | 0
|  | Parafuso cabeça de lentilha auto travante 1/4" x 1/2" | Mopa | Acessórios | pç | 0 | 0
|  | Porca sextavada Ø 1/4" | Mopa | Acessórios | pç | 0 | 0
|  | Tampa lisa de encaixe para curva horizontal 45° tipo "U" para eletrocalha 300x100mm | Mopa | Infraestrutura | pç | 0 | 0
| 355 | Curva horizontal 45° para eletrocalha 400x100mm |  | Infraestrutura | pç |  | 0
|  | Arruela lisa 1/4" | Mopa | Acessórios | pç | 0 | 0
|  | Curva horizontal 45° tipo "U" para eletrocalha 400x100mm em aço pré zincado à fogo chapa #16 | Mopa | Infraestrutura | pç | 0 | 0
|  | Parafuso cabeça de lentilha auto travante 1/4" x 1/2" | Mopa | Acessórios | pç | 0 | 0
|  | Porca sextavada Ø 1/4" | Mopa | Acessórios | pç | 0 | 0
|  | Tampa lisa de encaixe para curva horizontal 45° tipo "U" para eletrocalha 400x100mm | Mopa | Infraestrutura | pç | 0 | 0
| 356 | Curva horizontal 45° para eletrocalha 500x100mm |  | Infraestrutura | pç |  | 0
|  | Arruela lisa 1/4" | Mopa | Acessórios | pç | 0 | 0
|  | Curva horizontal 45° tipo "U" para eletrocalha 500x100mm em aço pré zincado à fogo chapa #16 | Mopa | Infraestrutura | pç | 0 | 0
|  | Parafuso cabeça de lentilha auto travante 1/4" x 1/2" | Mopa | Acessórios | pç | 0 | 0
|  | Porca sextavada Ø 1/4" | Mopa | Acessórios | pç | 0 | 0
|  | Tampa lisa de encaixe para curva horizontal 45° tipo "U" para eletrocalha 500x100mm | Mopa | Infraestrutura | pç | 0 | 0
| 357 | Curva horizontal 45° para eletrocalha 600x100mm |  | Infraestrutura | pç |  | 0
|  | Arruela lisa 1/4" | Mopa | Acessórios | pç | 0 | 0
|  | Curva horizontal 45° tipo "U" para eletrocalha 600x100mm em aço pré zincado à fogo chapa #16 | Mopa | Infraestrutura | pç | 0 | 0
|  | Parafuso cabeça de lentilha auto travante 1/4" x 1/2" | Mopa | Acessórios | pç | 0 | 0
|  | Porca sextavada Ø 1/4" | Mopa | Acessórios | pç | 0 | 0
|  | Tampa lisa de encaixe para curva horizontal 45° tipo "U" para eletrocalha 600x100mm | Mopa | Infraestrutura | pç | 0 | 0
| 358 | Curva horizontal 90° para eletrocalha 100x50mm |  | Infraestrutura | pç |  | 0
|  | Arruela lisa 1/4" | Mopa | Acessórios | pç | 0 | 0
|  | Curva horizontal 90° tipo "U" para eletrocalha 100x50mm em aço pré zincado à fogo chapa #16 | Mopa | Infraestrutura | pç | 0 | 0
|  | Parafuso cabeça de lentilha auto travante 1/4" x 1/2" | Mopa | Acessórios | pç | 0 | 0
|  | Porca sextavada Ø 1/4" | Mopa | Acessórios | pç | 0 | 0
|  | Tampa lisa de encaixe para curva horizontal 90° tipo "U" para eletrocalha 100x50mm | Mopa | Infraestrutura | pç | 0 | 0
| 359 | Curva horizontal 90° para eletrocalha 100x100mm |  | Infraestrutura | pç |  | 0
|  | Arruela lisa 1/4" | Mopa | Acessórios | pç | 0 | 0
|  | Curva horizontal 90° tipo "U" para eletrocalha 100x100mm em aço pré zincado à fogo chapa #16 | Mopa | Infraestrutura | pç | 0 | 0
|  | Parafuso cabeça de lentilha auto travante 1/4" x 1/2" | Mopa | Acessórios | pç | 0 | 0
|  | Porca sextavada Ø 1/4" | Mopa | Acessórios | pç | 0 | 0
|  | Tampa lisa de encaixe para curva horizontal 90° tipo "U" para eletrocalha 100x100mm | Mopa | Infraestrutura | pç | 0 | 0
| 360 | Curva horizontal 90° para eletrocalha 150x100mm |  | Infraestrutura | pç |  | 0
|  | Arruela lisa 1/4" | Mopa | Acessórios | pç | 0 | 0
|  | Curva horizontal 90° tipo "U" para eletrocalha 150x100mm em aço pré zincado à fogo chapa #16 | Mopa | Infraestrutura | pç | 0 | 0
|  | Parafuso cabeça de lentilha auto travante 1/4" x 1/2" | Mopa | Acessórios | pç | 0 | 0
|  | Porca sextavada Ø 1/4" | Mopa | Acessórios | pç | 0 | 0
|  | Tampa lisa de encaixe para curva horizontal 90° tipo "U" para eletrocalha 150x100mm | Mopa | Infraestrutura | pç | 0 | 0
| 361 | Curva horizontal 90° para eletrocalha 200x100mm |  | Infraestrutura | pç |  | 0
|  | Arruela lisa 1/4" | Mopa | Acessórios | pç | 0 | 0
|  | Curva horizontal 90° tipo "U" para eletrocalha 200x100mm em aço pré zincado à fogo chapa #16 | Mopa | Infraestrutura | pç | 0 | 0
|  | Parafuso cabeça de lentilha auto travante 1/4" x 1/2" | Mopa | Acessórios | pç | 0 | 0
|  | Porca sextavada Ø 1/4" | Mopa | Acessórios | pç | 0 | 0
|  | Tampa lisa de encaixe para curva horizontal 90° tipo "U" para eletrocalha 200x100mm | Mopa | Infraestrutura | pç | 0 | 0
| 362 | Curva horizontal 90° para eletrocalha 300x100mm |  | Infraestrutura | pç |  | 0
|  | Arruela lisa 1/4" | Mopa | Acessórios | pç | 0 | 0
|  | Curva horizontal 90° tipo "U" para eletrocalha 300x100mm em aço pré zincado à fogo chapa #16 | Mopa | Infraestrutura | pç | 0 | 0
|  | Parafuso cabeça de lentilha auto travante 1/4" x 1/2" | Mopa | Acessórios | pç | 0 | 0
|  | Porca sextavada Ø 1/4" | Mopa | Acessórios | pç | 0 | 0
|  | Tampa lisa de encaixe para curva horizontal 90° tipo "U" para eletrocalha 300x100mm | Mopa | Infraestrutura | pç | 0 | 0
| 363 | Curva horizontal 90° para eletrocalha 400x100mm |  | Infraestrutura | pç |  | 0
|  | Arruela lisa 1/4" | Mopa | Acessórios | pç | 0 | 0
|  | Curva horizontal 90° tipo "U" para eletrocalha 400x100mm em aço pré zincado à fogo chapa #16 | Mopa | Infraestrutura | pç | 0 | 0
|  | Parafuso cabeça de lentilha auto travante 1/4" x 1/2" | Mopa | Acessórios | pç | 0 | 0
|  | Porca sextavada Ø 1/4" | Mopa | Acessórios | pç | 0 | 0
|  | Tampa lisa de encaixe para curva horizontal 90° tipo "U" para eletrocalha 400x100mm | Mopa | Infraestrutura | pç | 0 | 0
| 364 | Curva horizontal 90° para eletrocalha 500x100mm |  | Infraestrutura | pç |  | 0
|  | Arruela lisa 1/4" | Mopa | Acessórios | pç | 0 | 0
|  | Curva horizontal 90° tipo "U" para eletrocalha 500x100mm em aço pré zincado à fogo chapa #16 | Mopa | Infraestrutura | pç | 0 | 0
|  | Parafuso cabeça de lentilha auto travante 1/4" x 1/2" | Mopa | Acessórios | pç | 0 | 0
|  | Porca sextavada Ø 1/4" | Mopa | Acessórios | pç | 0 | 0
|  | Tampa lisa de encaixe para curva horizontal 90° tipo "U" para eletrocalha 500x100mm | Mopa | Infraestrutura | pç | 0 | 0
| 365 | Curva horizontal 90° para eletrocalha 600x100mm |  | Infraestrutura | pç |  | 0
|  | Arruela lisa 1/4" | Mopa | Acessórios | pç | 0 | 0
|  | Curva horizontal 90° tipo "U" para eletrocalha 600x100mm em aço pré zincado à fogo chapa #16 | Mopa | Infraestrutura | pç | 0 | 0
|  | Parafuso cabeça de lentilha auto travante 1/4" x 1/2" | Mopa | Acessórios | pç | 0 | 0
|  | Porca sextavada Ø 1/4" | Mopa | Acessórios | pç | 0 | 0
|  | Tampa lisa de encaixe para curva horizontal 90° tipo "U" para eletrocalha 600x100mm | Mopa | Infraestrutura | pç | 0 | 0
| 366 | Curva média 45° em aço galvanizado Ø 3/4" | Elecon | Infraestrutura | pç |  | 0
| 367 | Curva média 45° em aço galvanizado Ø 1" | Elecon | Infraestrutura | pç |  | 0
| 368 | Curva média 45° em aço galvanizado Ø 1.1/4" | Elecon | Infraestrutura | pç |  | 0
| 369 | Curva média 45° em aço galvanizado Ø 1.1/2" | Elecon | Infraestrutura | pç |  | 0
| 370 | Curva média 45° em aço galvanizado Ø 2" | Elecon | Infraestrutura | pç |  | 0
| 371 | Curva média 45° em aço galvanizado Ø 2.1/2" | Elecon | Infraestrutura | pç |  | 0
| 372 | Curva média 45° em aço galvanizado Ø 3" | Elecon | Infraestrutura | pç |  | 0
| 373 | Curva média 45° em aço galvanizado Ø 4" | Elecon | Infraestrutura | pç |  | 0
| 374 | Curva média 90° em aço galvanizado Ø 3/4" | Elecon | Infraestrutura | pç |  | 0
| 375 | Curva média 90° em aço galvanizado Ø 1" | Elecon | Infraestrutura | pç |  | 0
| 376 | Curva média 90° em aço galvanizado Ø 1.1/4" | Elecon | Infraestrutura | pç |  | 0
| 377 | Curva média 90° em aço galvanizado Ø 1.1/2" | Elecon | Infraestrutura | pç |  | 0
| 378 | Curva média 90° em aço galvanizado Ø 2" | Elecon | Infraestrutura | pç |  | 0
| 379 | Curva média 90° em aço galvanizado Ø 2.1/2" | Elecon | Infraestrutura | pç |  | 0
| 380 | Curva média 90° em aço galvanizado Ø 3" | Elecon | Infraestrutura | pç |  | 0
| 381 | Curva média 90° em aço galvanizado Ø 4" | Elecon | Infraestrutura | pç |  | 0
| 382 | Curva média 45° em aço zincado à fogo Ø 3/4" | Elecon | Infraestrutura | pç |  | 0
| 383 | Curva média 45° em aço zincado à fogo Ø 1" | Elecon | Infraestrutura | pç |  | 0
| 384 | Curva média 45° em aço zincado à fogo Ø 1.1/4" | Elecon | Infraestrutura | pç |  | 0
| 385 | Curva média 45° em aço zincado à fogo Ø 1.1/2" | Elecon | Infraestrutura | pç |  | 0
| 386 | Curva média 45° em aço zincado à fogo Ø 2" | Elecon | Infraestrutura | pç |  | 0
| 387 | Curva média 45° em aço zincado à fogo Ø 2.1/2" | Elecon | Infraestrutura | pç |  | 0
| 388 | Curva média 45° em aço zincado à fogo Ø 3" | Elecon | Infraestrutura | pç |  | 0
| 389 | Curva média 45° em aço zincado à fogo Ø 4" | Elecon | Infraestrutura | pç |  | 0
| 390 | Curva média 90° em aço zincado à fogo Ø 3/4" | Elecon | Infraestrutura | pç |  | 0
| 391 | Curva média 90° em aço zincado à fogo Ø 1" | Elecon | Infraestrutura | pç |  | 0
| 392 | Curva média 90° em aço zincado à fogo Ø 1.1/4" | Elecon | Infraestrutura | pç |  | 0
| 393 | Curva média 90° em aço zincado à fogo Ø 1.1/2" | Elecon | Infraestrutura | pç |  | 0
| 394 | Curva média 90° em aço zincado à fogo Ø 2" | Elecon | Infraestrutura | pç |  | 0
| 395 | Curva média 90° em aço zincado à fogo Ø 2.1/2" | Elecon | Infraestrutura | pç |  | 0
| 396 | Curva média 90° em aço zincado à fogo Ø 3" | Elecon | Infraestrutura | pç |  | 0
| 397 | Curva média 90° em aço zincado à fogo Ø 4" | Elecon | Infraestrutura | pç |  | 0
| 398 | Curva vertical externa 45° para eletrocalha 100x50mm |  | Infraestrutura | pç |  | 0
|  | Arruela lisa 1/4" | Mopa | Acessórios | pç | 0 | 0
|  | Curva vertical externa 45° tipo "U" para eletrocalha 100x50mm em aço pré zincado à fogo chapa #16 | Mopa | Infraestrutura | pç | 0 | 0
|  | Parafuso cabeça de lentilha auto travante 1/4" x 1/2" | Mopa | Acessórios | pç | 0 | 0
|  | Porca sextavada Ø 1/4" | Mopa | Acessórios | pç | 0 | 0
|  | Tampa lisa de encaixe para curva vertical externa 45° tipo "U" para eletrocalha 100x50mm | Mopa | Infraestrutura | pç | 0 | 0
| 399 | Curva vertical externa 45° para eletrocalha 100x100mm |  | Infraestrutura | pç |  | 0
|  | Arruela lisa 1/4" | Mopa | Acessórios | pç | 0 | 0
|  | Curva vertical externa 45° tipo "U" para eletrocalha 100x100mm em aço pré zincado à fogo chapa #16 | Mopa | Infraestrutura | pç | 0 | 0
|  | Parafuso cabeça de lentilha auto travante 1/4" x 1/2" | Mopa | Acessórios | pç | 0 | 0
|  | Porca sextavada Ø 1/4" | Mopa | Acessórios | pç | 0 | 0
|  | Tampa lisa de encaixe para curva vertical externa 45° tipo "U" para eletrocalha 100x100mm | Mopa | Infraestrutura | pç | 0 | 0
| 400 | Curva vertical externa 45° para eletrocalha 150x100mm |  | Infraestrutura | pç |  | 0
|  | Arruela lisa 1/4" | Mopa | Acessórios | pç | 0 | 0
|  | Curva vertical externa 45° tipo "U" para eletrocalha 150x100mm em aço pré zincado à fogo chapa #16 | Mopa | Infraestrutura | pç | 0 | 0
|  | Parafuso cabeça de lentilha auto travante 1/4" x 1/2" | Mopa | Acessórios | pç | 0 | 0
|  | Porca sextavada Ø 1/4" | Mopa | Acessórios | pç | 0 | 0
|  | Tampa lisa de encaixe para curva vertical externa 45° tipo "U" para eletrocalha 150x100mm | Mopa | Infraestrutura | pç | 0 | 0
| 401 | Curva vertical externa 45° para eletrocalha 200x100mm |  | Infraestrutura | pç |  | 0
|  | Arruela lisa 1/4" | Mopa | Acessórios | pç | 0 | 0
|  | Curva vertical externa 45° tipo "U" para eletrocalha 200x100mm em aço pré zincado à fogo chapa #16 | Mopa | Infraestrutura | pç | 0 | 0
|  | Parafuso cabeça de lentilha auto travante 1/4" x 1/2" | Mopa | Acessórios | pç | 0 | 0
|  | Porca sextavada Ø 1/4" | Mopa | Acessórios | pç | 0 | 0
|  | Tampa lisa de encaixe para curva vertical externa 45° tipo "U" para eletrocalha 200x100mm | Mopa | Infraestrutura | pç | 0 | 0
| 402 | Curva vertical externa 45° para eletrocalha 300x100mm |  | Infraestrutura | pç |  | 0
|  | Arruela lisa 1/4" | Mopa | Acessórios | pç | 0 | 0
|  | Curva vertical externa 45° tipo "U" para eletrocalha 300x100mm em aço pré zincado à fogo chapa #16 | Mopa | Infraestrutura | pç | 0 | 0
|  | Parafuso cabeça de lentilha auto travante 1/4" x 1/2" | Mopa | Acessórios | pç | 0 | 0
|  | Porca sextavada Ø 1/4" | Mopa | Acessórios | pç | 0 | 0
|  | Tampa lisa de encaixe para curva vertical externa 45° tipo "U" para eletrocalha 300x100mm | Mopa | Infraestrutura | pç | 0 | 0
| 403 | Curva vertical externa 45° para eletrocalha 400x100mm |  | Infraestrutura | pç |  | 0
|  | Arruela lisa 1/4" | Mopa | Acessórios | pç | 0 | 0
|  | Curva vertical externa 45° tipo "U" para eletrocalha 400x100mm em aço pré zincado à fogo chapa #16 | Mopa | Infraestrutura | pç | 0 | 0
|  | Parafuso cabeça de lentilha auto travante 1/4" x 1/2" | Mopa | Acessórios | pç | 0 | 0
|  | Porca sextavada Ø 1/4" | Mopa | Acessórios | pç | 0 | 0
|  | Tampa lisa de encaixe para curva vertical externa 45° tipo "U" para eletrocalha 400x100mm | Mopa | Infraestrutura | pç | 0 | 0
| 404 | Curva vertical externa 45° para eletrocalha 500x100mm |  | Infraestrutura | pç |  | 0
|  | Arruela lisa 1/4" | Mopa | Acessórios | pç | 0 | 0
|  | Curva vertical externa 45° tipo "U" para eletrocalha 500x100mm em aço pré zincado à fogo chapa #16 | Mopa | Infraestrutura | pç | 0 | 0
|  | Parafuso cabeça de lentilha auto travante 1/4" x 1/2" | Mopa | Acessórios | pç | 0 | 0
|  | Porca sextavada Ø 1/4" | Mopa | Acessórios | pç | 0 | 0
|  | Tampa lisa de encaixe para curva vertical externa 45° tipo "U" para eletrocalha 500x100mm | Mopa | Infraestrutura | pç | 0 | 0
| 405 | Curva vertical externa 45° para eletrocalha 600x100mm |  | Infraestrutura | pç |  | 0
|  | Arruela lisa 1/4" | Mopa | Acessórios | pç | 0 | 0
|  | Curva vertical externa 45° tipo "U" para eletrocalha 600x100mm em aço pré zincado à fogo chapa #16 | Mopa | Infraestrutura | pç | 0 | 0
|  | Parafuso cabeça de lentilha auto travante 1/4" x 1/2" | Mopa | Acessórios | pç | 0 | 0
|  | Porca sextavada Ø 1/4" | Mopa | Acessórios | pç | 0 | 0
|  | Tampa lisa de encaixe para curva vertical externa 45° tipo "U" para eletrocalha 600x100mm | Mopa | Infraestrutura | pç | 0 | 0
| 406 | Curva vertical externa 90° para eletrocalha 100x50mm |  | Infraestrutura | pç |  | 0
|  | Arruela lisa 1/4" | Mopa | Acessórios | pç | 0 | 0
|  | Curva vertical externa 90° tipo "U" para eletrocalha 100x50mm em aço pré zincado à fogo chapa #16 | Mopa | Infraestrutura | pç | 0 | 0
|  | Parafuso cabeça de lentilha auto travante 1/4" x 1/2" | Mopa | Acessórios | pç | 0 | 0
|  | Porca sextavada Ø 1/4" | Mopa | Acessórios | pç | 0 | 0
|  | Tampa lisa de encaixe para curva vertical externa 90° tipo "U" para eletrocalha 100x50mm | Mopa | Infraestrutura | pç | 0 | 0
| 407 | Curva vertical externa 90° para eletrocalha 100x100mm |  | Infraestrutura | pç |  | 0
|  | Arruela lisa 1/4" | Mopa | Acessórios | pç | 0 | 0
|  | Curva vertical externa 90° tipo "U" para eletrocalha 100x100mm em aço pré zincado à fogo chapa #16 | Mopa | Infraestrutura | pç | 0 | 0
|  | Parafuso cabeça de lentilha auto travante 1/4" x 1/2" | Mopa | Acessórios | pç | 0 | 0
|  | Porca sextavada Ø 1/4" | Mopa | Acessórios | pç | 0 | 0
|  | Tampa lisa de encaixe para curva vertical externa 90° tipo "U" para eletrocalha 100x100mm | Mopa | Infraestrutura | pç | 0 | 0
| 408 | Curva vertical externa 90° para eletrocalha 150x100mm |  | Infraestrutura | pç |  | 0
|  | Arruela lisa 1/4" | Mopa | Acessórios | pç | 0 | 0
|  | Curva vertical externa 90° tipo "U" para eletrocalha 150x100mm em aço pré zincado à fogo chapa #16 | Mopa | Infraestrutura | pç | 0 | 0
|  | Parafuso cabeça de lentilha auto travante 1/4" x 1/2" | Mopa | Acessórios | pç | 0 | 0
|  | Porca sextavada Ø 1/4" | Mopa | Acessórios | pç | 0 | 0
|  | Tampa lisa de encaixe para curva vertical externa 90° tipo "U" para eletrocalha 150x100mm | Mopa | Infraestrutura | pç | 0 | 0
| 409 | Curva vertical externa 90° para eletrocalha 200x100mm |  | Infraestrutura | pç |  | 0
|  | Arruela lisa 1/4" | Mopa | Acessórios | pç | 0 | 0
|  | Curva vertical externa 90° tipo "U" para eletrocalha 200x100mm em aço pré zincado à fogo chapa #16 | Mopa | Infraestrutura | pç | 0 | 0
|  | Parafuso cabeça de lentilha auto travante 1/4" x 1/2" | Mopa | Acessórios | pç | 0 | 0
|  | Porca sextavada Ø 1/4" | Mopa | Acessórios | pç | 0 | 0
|  | Tampa lisa de encaixe para curva vertical externa 90° tipo "U" para eletrocalha 200x100mm | Mopa | Infraestrutura | pç | 0 | 0
| 410 | Curva vertical externa 90° para eletrocalha 300x100mm |  | Infraestrutura | pç |  | 0
|  | Arruela lisa 1/4" | Mopa | Acessórios | pç | 0 | 0
|  | Curva vertical externa 90° tipo "U" para eletrocalha 300x100mm em aço pré zincado à fogo chapa #16 | Mopa | Infraestrutura | pç | 0 | 0
|  | Parafuso cabeça de lentilha auto travante 1/4" x 1/2" | Mopa | Acessórios | pç | 0 | 0
|  | Porca sextavada Ø 1/4" | Mopa | Acessórios | pç | 0 | 0
|  | Tampa lisa de encaixe para curva vertical externa 90° tipo "U" para eletrocalha 300x100mm | Mopa | Infraestrutura | pç | 0 | 0
| 411 | Curva vertical externa 90° para eletrocalha 400x100mm |  | Infraestrutura | pç |  | 0
|  | Arruela lisa 1/4" | Mopa | Acessórios | pç | 0 | 0
|  | Curva vertical externa 90° tipo "U" para eletrocalha 400x100mm em aço pré zincado à fogo chapa #16 | Mopa | Infraestrutura | pç | 0 | 0
|  | Parafuso cabeça de lentilha auto travante 1/4" x 1/2" | Mopa | Acessórios | pç | 0 | 0
|  | Porca sextavada Ø 1/4" | Mopa | Acessórios | pç | 0 | 0
|  | Tampa lisa de encaixe para curva vertical externa 90° tipo "U" para eletrocalha 400x100mm | Mopa | Infraestrutura | pç | 0 | 0
| 412 | Curva vertical externa 90° para eletrocalha 500x100mm |  | Infraestrutura | pç |  | 0
|  | Arruela lisa 1/4" | Mopa | Acessórios | pç | 0 | 0
|  | Curva vertical externa 90° tipo "U" para eletrocalha 500x100mm em aço pré zincado à fogo chapa #16 | Mopa | Infraestrutura | pç | 0 | 0
|  | Parafuso cabeça de lentilha auto travante 1/4" x 1/2" | Mopa | Acessórios | pç | 0 | 0
|  | Porca sextavada Ø 1/4" | Mopa | Acessórios | pç | 0 | 0
|  | Tampa lisa de encaixe para curva vertical externa 90° tipo "U" para eletrocalha 500x100mm | Mopa | Infraestrutura | pç | 0 | 0
| 413 | Curva vertical externa 90° para eletrocalha 600x100mm |  | Infraestrutura | pç |  | 0
|  | Arruela lisa 1/4" | Mopa | Acessórios | pç | 0 | 0
|  | Curva vertical externa 90° tipo "U" para eletrocalha 600x100mm em aço pré zincado à fogo chapa #16 | Mopa | Infraestrutura | pç | 0 | 0
|  | Parafuso cabeça de lentilha auto travante 1/4" x 1/2" | Mopa | Acessórios | pç | 0 | 0
|  | Porca sextavada Ø 1/4" | Mopa | Acessórios | pç | 0 | 0
|  | Tampa lisa de encaixe para curva vertical externa 90° tipo "U" para eletrocalha 600x100mm | Mopa | Infraestrutura | pç | 0 | 0
| 414 | Curva vertical interna 45° para eletrocalha 100x50mm |  | Infraestrutura | pç |  | 0
|  | Arruela lisa 1/4" | Mopa | Acessórios | pç | 0 | 0
|  | Curva vertical interna 45° tipo "U" para eletrocalha 100x50mm em aço pré zincado à fogo chapa #16 | Mopa | Infraestrutura | pç | 0 | 0
|  | Parafuso cabeça de lentilha auto travante 1/4" x 1/2" | Mopa | Acessórios | pç | 0 | 0
|  | Porca sextavada Ø 1/4" | Mopa | Acessórios | pç | 0 | 0
|  | Tampa lisa de encaixe para curva vertical interna 45° tipo "U" para eletrocalha 100x50mm | Mopa | Infraestrutura | pç | 0 | 0
| 415 | Curva vertical interna 45° para eletrocalha 100x100mm |  | Infraestrutura | pç |  | 0
|  | Arruela lisa 1/4" | Mopa | Acessórios | pç | 0 | 0
|  | Curva vertical interna 45° tipo "U" para eletrocalha 100x100mm em aço pré zincado à fogo chapa #16 | Mopa | Infraestrutura | pç | 0 | 0
|  | Parafuso cabeça de lentilha auto travante 1/4" x 1/2" | Mopa | Acessórios | pç | 0 | 0
|  | Porca sextavada Ø 1/4" | Mopa | Acessórios | pç | 0 | 0
|  | Tampa lisa de encaixe para curva vertical interna 45° tipo "U" para eletrocalha 100x100mm | Mopa | Infraestrutura | pç | 0 | 0
| 416 | Curva vertical interna 45° para eletrocalha 150x100mm |  | Infraestrutura | pç |  | 0
|  | Arruela lisa 1/4" | Mopa | Acessórios | pç | 0 | 0
|  | Curva vertical interna 45° tipo "U" para eletrocalha 150x100mm em aço pré zincado à fogo chapa #16 | Mopa | Infraestrutura | pç | 0 | 0
|  | Parafuso cabeça de lentilha auto travante 1/4" x 1/2" | Mopa | Acessórios | pç | 0 | 0
|  | Porca sextavada Ø 1/4" | Mopa | Acessórios | pç | 0 | 0
|  | Tampa lisa de encaixe para curva vertical interna 45° tipo "U" para eletrocalha 150x100mm | Mopa | Infraestrutura | pç | 0 | 0
| 417 | Curva vertical interna 45° para eletrocalha 200x100mm |  | Infraestrutura | pç |  | 0
|  | Arruela lisa 1/4" | Mopa | Acessórios | pç | 0 | 0
|  | Curva vertical interna 45° tipo "U" para eletrocalha 200x100mm em aço pré zincado à fogo chapa #16 | Mopa | Infraestrutura | pç | 0 | 0
|  | Parafuso cabeça de lentilha auto travante 1/4" x 1/2" | Mopa | Acessórios | pç | 0 | 0
|  | Porca sextavada Ø 1/4" | Mopa | Acessórios | pç | 0 | 0
|  | Tampa lisa de encaixe para curva vertical interna 45° tipo "U" para eletrocalha 200x100mm | Mopa | Infraestrutura | pç | 0 | 0
| 418 | Curva vertical interna 45° para eletrocalha 300x100mm |  | Infraestrutura | pç |  | 0
|  | Arruela lisa 1/4" | Mopa | Acessórios | pç | 0 | 0
|  | Curva vertical interna 45° tipo "U" para eletrocalha 300x100mm em aço pré zincado à fogo chapa #16 | Mopa | Infraestrutura | pç | 0 | 0
|  | Parafuso cabeça de lentilha auto travante 1/4" x 1/2" | Mopa | Acessórios | pç | 0 | 0
|  | Porca sextavada Ø 1/4" | Mopa | Acessórios | pç | 0 | 0
|  | Tampa lisa de encaixe para curva vertical interna 45° tipo "U" para eletrocalha 300x100mm | Mopa | Infraestrutura | pç | 0 | 0
| 419 | Curva vertical interna 45° para eletrocalha 400x100mm |  | Infraestrutura | pç |  | 0
|  | Arruela lisa 1/4" | Mopa | Acessórios | pç | 0 | 0
|  | Curva vertical interna 45° tipo "U" para eletrocalha 400x100mm em aço pré zincado à fogo chapa #16 | Mopa | Infraestrutura | pç | 0 | 0
|  | Parafuso cabeça de lentilha auto travante 1/4" x 1/2" | Mopa | Acessórios | pç | 0 | 0
|  | Porca sextavada Ø 1/4" | Mopa | Acessórios | pç | 0 | 0
|  | Tampa lisa de encaixe para curva vertical interna 45° tipo "U" para eletrocalha 400x100mm | Mopa | Infraestrutura | pç | 0 | 0
| 420 | Curva vertical interna 45° para eletrocalha 500x100mm |  | Infraestrutura | pç |  | 0
|  | Arruela lisa 1/4" | Mopa | Acessórios | pç | 0 | 0
|  | Curva vertical interna 45° tipo "U" para eletrocalha 500x100mm em aço pré zincado à fogo chapa #16 | Mopa | Infraestrutura | pç | 0 | 0
|  | Parafuso cabeça de lentilha auto travante 1/4" x 1/2" | Mopa | Acessórios | pç | 0 | 0
|  | Porca sextavada Ø 1/4" | Mopa | Acessórios | pç | 0 | 0
|  | Tampa lisa de encaixe para curva vertical interna 45° tipo "U" para eletrocalha 500x100mm | Mopa | Infraestrutura | pç | 0 | 0
| 421 | Curva vertical interna 45° para eletrocalha 600x100mm |  | Infraestrutura | pç |  | 0
|  | Arruela lisa 1/4" | Mopa | Acessórios | pç | 0 | 0
|  | Curva vertical interna 45° tipo "U" para eletrocalha 600x100mm em aço pré zincado à fogo chapa #16 | Mopa | Infraestrutura | pç | 0 | 0
|  | Parafuso cabeça de lentilha auto travante 1/4" x 1/2" | Mopa | Acessórios | pç | 0 | 0
|  | Porca sextavada Ø 1/4" | Mopa | Acessórios | pç | 0 | 0
|  | Tampa lisa de encaixe para curva vertical interna 45° tipo "U" para eletrocalha 600x100mm | Mopa | Infraestrutura | pç | 0 | 0
| 422 | Curva vertical interna 90° para eletrocalha 100x50mm |  | Infraestrutura | pç |  | 0
|  | Arruela lisa 1/4" | Mopa | Acessórios | pç | 0 | 0
|  | Curva vertical interna 90° tipo "U" para eletrocalha 100x50mm em aço pré zincado à fogo chapa #16 | Mopa | Infraestrutura | pç | 0 | 0
|  | Parafuso cabeça de lentilha auto travante 1/4" x 1/2" | Mopa | Acessórios | pç | 0 | 0
|  | Porca sextavada Ø 1/4" | Mopa | Acessórios | pç | 0 | 0
|  | Tampa lisa de encaixe para curva vertical interna 90° tipo "U" para eletrocalha 100x50mm | Mopa | Infraestrutura | pç | 0 | 0
| 423 | Curva vertical interna 90° para eletrocalha 100x100mm |  | Infraestrutura | pç |  | 0
|  | Arruela lisa 1/4" | Mopa | Acessórios | pç | 0 | 0
|  | Curva vertical interna 90° tipo "U" para eletrocalha 100x100mm em aço pré zincado à fogo chapa #16 | Mopa | Infraestrutura | pç | 0 | 0
|  | Parafuso cabeça de lentilha auto travante 1/4" x 1/2" | Mopa | Acessórios | pç | 0 | 0
|  | Porca sextavada Ø 1/4" | Mopa | Acessórios | pç | 0 | 0
|  | Tampa lisa de encaixe para curva vertical interna 90° tipo "U" para eletrocalha 100x100mm | Mopa | Infraestrutura | pç | 0 | 0
| 424 | Curva vertical interna 90° para eletrocalha 150x100mm |  | Infraestrutura | pç |  | 0
|  | Arruela lisa 1/4" | Mopa | Acessórios | pç | 0 | 0
|  | Curva vertical interna 90° tipo "U" para eletrocalha 150x100mm em aço pré zincado à fogo chapa #16 | Mopa | Infraestrutura | pç | 0 | 0
|  | Parafuso cabeça de lentilha auto travante 1/4" x 1/2" | Mopa | Acessórios | pç | 0 | 0
|  | Porca sextavada Ø 1/4" | Mopa | Acessórios | pç | 0 | 0
|  | Tampa lisa de encaixe para curva vertical interna 90° tipo "U" para eletrocalha 150x100mm | Mopa | Infraestrutura | pç | 0 | 0
| 425 | Curva vertical interna 90° para eletrocalha 200x100mm |  | Infraestrutura | pç |  | 0
|  | Arruela lisa 1/4" | Mopa | Acessórios | pç | 0 | 0
|  | Curva vertical interna 90° tipo "U" para eletrocalha 200x100mm em aço pré zincado à fogo chapa #16 | Mopa | Infraestrutura | pç | 0 | 0
|  | Parafuso cabeça de lentilha auto travante 1/4" x 1/2" | Mopa | Acessórios | pç | 0 | 0
|  | Porca sextavada Ø 1/4" | Mopa | Acessórios | pç | 0 | 0
|  | Tampa lisa de encaixe para curva vertical interna 90° tipo "U" para eletrocalha 200x100mm | Mopa | Infraestrutura | pç | 0 | 0
| 426 | Curva vertical interna 90° para eletrocalha 300x100mm |  | Infraestrutura | pç |  | 0
|  | Arruela lisa 1/4" | Mopa | Acessórios | pç | 0 | 0
|  | Curva vertical interna 90° tipo "U" para eletrocalha 300x100mm em aço pré zincado à fogo chapa #16 | Mopa | Infraestrutura | pç | 0 | 0
|  | Parafuso cabeça de lentilha auto travante 1/4" x 1/2" | Mopa | Acessórios | pç | 0 | 0
|  | Porca sextavada Ø 1/4" | Mopa | Acessórios | pç | 0 | 0
|  | Tampa lisa de encaixe para curva vertical interna 90° tipo "U" para eletrocalha 300x100mm | Mopa | Infraestrutura | pç | 0 | 0
| 427 | Curva vertical interna 90° para eletrocalha 400x100mm |  | Infraestrutura | pç |  | 0
|  | Arruela lisa 1/4" | Mopa | Acessórios | pç | 0 | 0
|  | Curva vertical interna 90° tipo "U" para eletrocalha 400x100mm em aço pré zincado à fogo chapa #16 | Mopa | Infraestrutura | pç | 0 | 0
|  | Parafuso cabeça de lentilha auto travante 1/4" x 1/2" | Mopa | Acessórios | pç | 0 | 0
|  | Porca sextavada Ø 1/4" | Mopa | Acessórios | pç | 0 | 0
|  | Tampa lisa de encaixe para curva vertical interna 90° tipo "U" para eletrocalha 400x100mm | Mopa | Infraestrutura | pç | 0 | 0
| 428 | Curva vertical interna 90° para eletrocalha 500x100mm |  | Infraestrutura | pç |  | 0
|  | Arruela lisa 1/4" | Mopa | Acessórios | pç | 0 | 0
|  | Curva vertical interna 90° tipo "U" para eletrocalha 500x100mm em aço pré zincado à fogo chapa #16 | Mopa | Infraestrutura | pç | 0 | 0
|  | Parafuso cabeça de lentilha auto travante 1/4" x 1/2" | Mopa | Acessórios | pç | 0 | 0
|  | Porca sextavada Ø 1/4" | Mopa | Acessórios | pç | 0 | 0
|  | Tampa lisa de encaixe para curva vertical interna 90° tipo "U" para eletrocalha 500x100mm | Mopa | Infraestrutura | pç | 0 | 0
| 429 | Curva vertical interna 90° para eletrocalha 600x100mm |  | Infraestrutura | pç |  | 0
|  | Arruela lisa 1/4" | Mopa | Acessórios | pç | 0 | 0
|  | Curva vertical interna 90° tipo "U" para eletrocalha 600x100mm em aço pré zincado à fogo chapa #16 | Mopa | Infraestrutura | pç | 0 | 0
|  | Parafuso cabeça de lentilha auto travante 1/4" x 1/2" | Mopa | Acessórios | pç | 0 | 0
|  | Porca sextavada Ø 1/4" | Mopa | Acessórios | pç | 0 | 0
|  | Tampa lisa de encaixe para curva vertical interna 90° tipo "U" para eletrocalha 600x100mm | Mopa | Infraestrutura | pç | 0 | 0
| 430 | Cruzeta horizontal 90° para eletrocalha 100x50mm |  | Infraestrutura | pç |  | 0
|  | Arruela lisa 1/4" | Mopa | Acessórios | pç | 0 | 0
|  | Cruzeta horizontal 90° tipo "U" para eletrocalha 100x50mm em aço pré zincado à fogo chapa #16 | Mopa | Infraestrutura | pç | 0 | 0
|  | Parafuso cabeça de lentilha auto travante 1/4" x 1/2" | Mopa | Acessórios | pç | 0 | 0
|  | Porca sextavada Ø 1/4" | Mopa | Acessórios | pç | 0 | 0
|  | Tampa lisa de encaixe para cruzeta horizontal 90° tipo "U" para eletrocalha 100x50mm | Mopa | Infraestrutura | pç | 0 | 0
| 431 | Cruzeta horizontal 90° para eletrocalha 100x100mm |  | Infraestrutura | pç |  | 0
|  | Arruela lisa 1/4" | Mopa | Acessórios | pç | 0 | 0
|  | Cruzeta horizontal 90° tipo "U" para eletrocalha 100x100mm em aço pré zincado à fogo chapa #16 | Mopa | Infraestrutura | pç | 0 | 0
|  | Parafuso cabeça de lentilha auto travante 1/4" x 1/2" | Mopa | Acessórios | pç | 0 | 0
|  | Porca sextavada Ø 1/4" | Mopa | Acessórios | pç | 0 | 0
|  | Tampa lisa de encaixe para cruzeta horizontal 90° tipo "U" para eletrocalha 100x100mm | Mopa | Infraestrutura | pç | 0 | 0
| 432 | Cruzeta horizontal 90° para eletrocalha 150x100mm |  | Infraestrutura | pç |  | 0
|  | Arruela lisa 1/4" | Mopa | Acessórios | pç | 0 | 0
|  | Cruzeta horizontal 90° tipo "U" para eletrocalha 150x100mm em aço pré zincado à fogo chapa #16 | Mopa | Infraestrutura | pç | 0 | 0
|  | Parafuso cabeça de lentilha auto travante 1/4" x 1/2" | Mopa | Acessórios | pç | 0 | 0
|  | Porca sextavada Ø 1/4" | Mopa | Acessórios | pç | 0 | 0
|  | Tampa lisa de encaixe para cruzeta horizontal 90° tipo "U" para eletrocalha 150x100mm | Mopa | Infraestrutura | pç | 0 | 0
| 433 | Cruzeta horizontal 90° para eletrocalha 200x100mm |  | Infraestrutura | pç |  | 0
|  | Arruela lisa 1/4" | Mopa | Acessórios | pç | 0 | 0
|  | Cruzeta horizontal 90° tipo "U" para eletrocalha 200x100mm em aço pré zincado à fogo chapa #16 | Mopa | Infraestrutura | pç | 0 | 0
|  | Parafuso cabeça de lentilha auto travante 1/4" x 1/2" | Mopa | Acessórios | pç | 0 | 0
|  | Porca sextavada Ø 1/4" | Mopa | Acessórios | pç | 0 | 0
|  | Tampa lisa de encaixe para cruzeta horizontal 90° tipo "U" para eletrocalha 200x100mm | Mopa | Infraestrutura | pç | 0 | 0
| 434 | Cruzeta horizontal 90° para eletrocalha 300x100mm |  | Infraestrutura | pç |  | 0
|  | Arruela lisa 1/4" | Mopa | Acessórios | pç | 0 | 0
|  | Cruzeta horizontal 90° tipo "U" para eletrocalha 300x100mm em aço pré zincado à fogo chapa #16 | Mopa | Infraestrutura | pç | 0 | 0
|  | Parafuso cabeça de lentilha auto travante 1/4" x 1/2" | Mopa | Acessórios | pç | 0 | 0
|  | Porca sextavada Ø 1/4" | Mopa | Acessórios | pç | 0 | 0
|  | Tampa lisa de encaixe para cruzeta horizontal 90° tipo "U" para eletrocalha 300x100mm | Mopa | Infraestrutura | pç | 0 | 0
| 435 | Cruzeta horizontal 90° para eletrocalha 400x100mm |  | Infraestrutura | pç |  | 0
|  | Arruela lisa 1/4" | Mopa | Acessórios | pç | 0 | 0
|  | Cruzeta horizontal 90° tipo "U" para eletrocalha 400x100mm em aço pré zincado à fogo chapa #16 | Mopa | Infraestrutura | pç | 0 | 0
|  | Parafuso cabeça de lentilha auto travante 1/4" x 1/2" | Mopa | Acessórios | pç | 0 | 0
|  | Porca sextavada Ø 1/4" | Mopa | Acessórios | pç | 0 | 0
|  | Tampa lisa de encaixe para cruzeta horizontal 90° tipo "U" para eletrocalha 400x100mm | Mopa | Infraestrutura | pç | 0 | 0
| 436 | Cruzeta horizontal 90° para eletrocalha 500x100mm |  | Infraestrutura | pç |  | 0
|  | Arruela lisa 1/4" | Mopa | Acessórios | pç | 0 | 0
|  | Cruzeta horizontal 90° tipo "U" para eletrocalha 500x100mm em aço pré zincado à fogo chapa #16 | Mopa | Infraestrutura | pç | 0 | 0
|  | Parafuso cabeça de lentilha auto travante 1/4" x 1/2" | Mopa | Acessórios | pç | 0 | 0
|  | Porca sextavada Ø 1/4" | Mopa | Acessórios | pç | 0 | 0
|  | Tampa lisa de encaixe para cruzeta horizontal 90° tipo "U" para eletrocalha 500x100mm | Mopa | Infraestrutura | pç | 0 | 0
| 437 | Cruzeta horizontal 90° para eletrocalha 600x100mm |  | Infraestrutura | pç |  | 0
|  | Arruela lisa 1/4" | Mopa | Acessórios | pç | 0 | 0
|  | Cruzeta horizontal 90° tipo "U" para eletrocalha 600x100mm em aço pré zincado à fogo chapa #16 | Mopa | Infraestrutura | pç | 0 | 0
|  | Parafuso cabeça de lentilha auto travante 1/4" x 1/2" | Mopa | Acessórios | pç | 0 | 0
|  | Porca sextavada Ø 1/4" | Mopa | Acessórios | pç | 0 | 0
|  | Tampa lisa de encaixe para cruzeta horizontal 90° tipo "U" para eletrocalha 600x100mm | Mopa | Infraestrutura | pç | 0 | 0
| 438 | Desvio à direita para eletrocalha 100x50mm |  | Infraestrutura | pç |  | 0
|  | Arruela lisa 1/4" | Mopa | Acessórios | pç | 0 | 0
|  | Desvio à direita tipo "U" para eletrocalha 100x50mm em aço pré zincado à fogo chapa #16 | Mopa | Infraestrutura | pç | 0 | 0
|  | Parafuso cabeça de lentilha auto travante 1/4" x 1/2" | Mopa | Acessórios | pç | 0 | 0
|  | Porca sextavada Ø 1/4" | Mopa | Acessórios | pç | 0 | 0
|  | Tampa lisa de encaixe para desvio à direita tipo "U" para eletrocalha 100x50mm | Mopa | Infraestrutura | pç | 0 | 0
| 439 | Desvio à direita para eletrocalha 100x100mm |  | Infraestrutura | pç |  | 0
|  | Arruela lisa 1/4" | Mopa | Acessórios | pç | 0 | 0
|  | Desvio à direita tipo "U" para eletrocalha 100x100mm em aço pré zincado à fogo chapa #16 | Mopa | Infraestrutura | pç | 0 | 0
|  | Parafuso cabeça de lentilha auto travante 1/4" x 1/2" | Mopa | Acessórios | pç | 0 | 0
|  | Porca sextavada Ø 1/4" | Mopa | Acessórios | pç | 0 | 0
|  | Tampa lisa de encaixe para desvio à direita tipo "U" para eletrocalha 100x100mm | Mopa | Infraestrutura | pç | 0 | 0
| 440 | Desvio à direita para eletrocalha 150x100mm |  | Infraestrutura | pç |  | 0
|  | Arruela lisa 1/4" | Mopa | Acessórios | pç | 0 | 0
|  | Desvio à direita tipo "U" para eletrocalha 150x100mm em aço pré zincado à fogo chapa #16 | Mopa | Infraestrutura | pç | 0 | 0
|  | Parafuso cabeça de lentilha auto travante 1/4" x 1/2" | Mopa | Acessórios | pç | 0 | 0
|  | Porca sextavada Ø 1/4" | Mopa | Acessórios | pç | 0 | 0
|  | Tampa lisa de encaixe para desvio à direita tipo "U" para eletrocalha 150x100mm | Mopa | Infraestrutura | pç | 0 | 0
| 441 | Desvio à direita para eletrocalha 200x100mm |  | Infraestrutura | pç |  | 0
|  | Arruela lisa 1/4" | Mopa | Acessórios | pç | 0 | 0
|  | Desvio à direita tipo "U" para eletrocalha 200x100mm em aço pré zincado à fogo chapa #16 | Mopa | Infraestrutura | pç | 0 | 0
|  | Parafuso cabeça de lentilha auto travante 1/4" x 1/2" | Mopa | Acessórios | pç | 0 | 0
|  | Porca sextavada Ø 1/4" | Mopa | Acessórios | pç | 0 | 0
|  | Tampa lisa de encaixe para desvio à direita tipo "U" para eletrocalha 200x100mm | Mopa | Infraestrutura | pç | 0 | 0
| 442 | Desvio à direita para eletrocalha 300x100mm |  | Infraestrutura | pç |  | 0
|  | Arruela lisa 1/4" | Mopa | Acessórios | pç | 0 | 0
|  | Desvio à direita tipo "U" para eletrocalha 300x100mm em aço pré zincado à fogo chapa #16 | Mopa | Infraestrutura | pç | 0 | 0
|  | Parafuso cabeça de lentilha auto travante 1/4" x 1/2" | Mopa | Acessórios | pç | 0 | 0
|  | Porca sextavada Ø 1/4" | Mopa | Acessórios | pç | 0 | 0
|  | Tampa lisa de encaixe para desvio à direita tipo "U" para eletrocalha 300x100mm | Mopa | Infraestrutura | pç | 0 | 0
| 443 | Desvio à direita para eletrocalha 400x100mm |  | Infraestrutura | pç |  | 0
|  | Arruela lisa 1/4" | Mopa | Acessórios | pç | 0 | 0
|  | Desvio à direita tipo "U" para eletrocalha 400x100mm em aço pré zincado à fogo chapa #16 | Mopa | Infraestrutura | pç | 0 | 0
|  | Parafuso cabeça de lentilha auto travante 1/4" x 1/2" | Mopa | Acessórios | pç | 0 | 0
|  | Porca sextavada Ø 1/4" | Mopa | Acessórios | pç | 0 | 0
|  | Tampa lisa de encaixe para desvio à direita tipo "U" para eletrocalha 400x100mm | Mopa | Infraestrutura | pç | 0 | 0
| 444 | Desvio à direita para eletrocalha 500x100mm |  | Infraestrutura | pç |  | 0
|  | Arruela lisa 1/4" | Mopa | Acessórios | pç | 0 | 0
|  | Desvio à direita tipo "U" para eletrocalha 500x100mm em aço pré zincado à fogo chapa #16 | Mopa | Infraestrutura | pç | 0 | 0
|  | Parafuso cabeça de lentilha auto travante 1/4" x 1/2" | Mopa | Acessórios | pç | 0 | 0
|  | Porca sextavada Ø 1/4" | Mopa | Acessórios | pç | 0 | 0
|  | Tampa lisa de encaixe para desvio à direita tipo "U" para eletrocalha 500x100mm | Mopa | Infraestrutura | pç | 0 | 0
| 445 | Desvio à direita para eletrocalha 600x100mm |  | Infraestrutura | pç |  | 0
|  | Arruela lisa 1/4" | Mopa | Acessórios | pç | 0 | 0
|  | Desvio à direita tipo "U" para eletrocalha 600x100mm em aço pré zincado à fogo chapa #16 | Mopa | Infraestrutura | pç | 0 | 0
|  | Parafuso cabeça de lentilha auto travante 1/4" x 1/2" | Mopa | Acessórios | pç | 0 | 0
|  | Porca sextavada Ø 1/4" | Mopa | Acessórios | pç | 0 | 0
|  | Tampa lisa de encaixe para desvio à direita tipo "U" para eletrocalha 600x100mm | Mopa | Infraestrutura | pç | 0 | 0
| 446 | Desvio à esquerda para eletrocalha 100x50mm |  | Infraestrutura | pç |  | 0
|  | Arruela lisa 1/4" | Mopa | Acessórios | pç | 0 | 0
|  | Desvio à esquerda tipo "U" para eletrocalha 100x50mm em aço pré zincado à fogo chapa #16 | Mopa | Infraestrutura | pç | 0 | 0
|  | Parafuso cabeça de lentilha auto travante 1/4" x 1/2" | Mopa | Acessórios | pç | 0 | 0
|  | Porca sextavada Ø 1/4" | Mopa | Acessórios | pç | 0 | 0
|  | Tampa lisa de encaixe para desvio à esquerda tipo "U" para eletrocalha 100x50mm | Mopa | Infraestrutura | pç | 0 | 0
| 447 | Desvio à esquerda para eletrocalha 100x100mm |  | Infraestrutura | pç |  | 0
|  | Arruela lisa 1/4" | Mopa | Acessórios | pç | 0 | 0
|  | Desvio à esquerda tipo "U" para eletrocalha 100x100mm em aço pré zincado à fogo chapa #16 | Mopa | Infraestrutura | pç | 0 | 0
|  | Parafuso cabeça de lentilha auto travante 1/4" x 1/2" | Mopa | Acessórios | pç | 0 | 0
|  | Porca sextavada Ø 1/4" | Mopa | Acessórios | pç | 0 | 0
|  | Tampa lisa de encaixe para desvio à esquerda tipo "U" para eletrocalha 100x100mm | Mopa | Infraestrutura | pç | 0 | 0
| 448 | Desvio à esquerda para eletrocalha 150x100mm |  | Infraestrutura | pç |  | 0
|  | Arruela lisa 1/4" | Mopa | Acessórios | pç | 0 | 0
|  | Desvio à esquerda tipo "U" para eletrocalha 150x100mm em aço pré zincado à fogo chapa #16 | Mopa | Infraestrutura | pç | 0 | 0
|  | Parafuso cabeça de lentilha auto travante 1/4" x 1/2" | Mopa | Acessórios | pç | 0 | 0
|  | Porca sextavada Ø 1/4" | Mopa | Acessórios | pç | 0 | 0
|  | Tampa lisa de encaixe para desvio à esquerda tipo "U" para eletrocalha 150x100mm | Mopa | Infraestrutura | pç | 0 | 0
| 449 | Desvio à esquerda para eletrocalha 200x100mm |  | Infraestrutura | pç |  | 0
|  | Arruela lisa 1/4" | Mopa | Acessórios | pç | 0 | 0
|  | Desvio à esquerda tipo "U" para eletrocalha 200x100mm em aço pré zincado à fogo chapa #16 | Mopa | Infraestrutura | pç | 0 | 0
|  | Parafuso cabeça de lentilha auto travante 1/4" x 1/2" | Mopa | Acessórios | pç | 0 | 0
|  | Porca sextavada Ø 1/4" | Mopa | Acessórios | pç | 0 | 0
|  | Tampa lisa de encaixe para desvio à esquerda tipo "U" para eletrocalha 200x100mm | Mopa | Infraestrutura | pç | 0 | 0
| 450 | Desvio à esquerda para eletrocalha 300x100mm |  | Infraestrutura | pç |  | 0
|  | Arruela lisa 1/4" | Mopa | Acessórios | pç | 0 | 0
|  | Desvio à esquerda tipo "U" para eletrocalha 300x100mm em aço pré zincado à fogo chapa #16 | Mopa | Infraestrutura | pç | 0 | 0
|  | Parafuso cabeça de lentilha auto travante 1/4" x 1/2" | Mopa | Acessórios | pç | 0 | 0
|  | Porca sextavada Ø 1/4" | Mopa | Acessórios | pç | 0 | 0
|  | Tampa lisa de encaixe para desvio à esquerda tipo "U" para eletrocalha 300x100mm | Mopa | Infraestrutura | pç | 0 | 0
| 451 | Desvio à esquerda para eletrocalha 400x100mm |  | Infraestrutura | pç |  | 0
|  | Arruela lisa 1/4" | Mopa | Acessórios | pç | 0 | 0
|  | Desvio à esquerda tipo "U" para eletrocalha 400x100mm em aço pré zincado à fogo chapa #16 | Mopa | Infraestrutura | pç | 0 | 0
|  | Parafuso cabeça de lentilha auto travante 1/4" x 1/2" | Mopa | Acessórios | pç | 0 | 0
|  | Porca sextavada Ø 1/4" | Mopa | Acessórios | pç | 0 | 0
|  | Tampa lisa de encaixe para desvio à esquerda tipo "U" para eletrocalha 400x100mm | Mopa | Infraestrutura | pç | 0 | 0
| 452 | Desvio à esquerda para eletrocalha 500x100mm |  | Infraestrutura | pç |  | 0
|  | Arruela lisa 1/4" | Mopa | Acessórios | pç | 0 | 0
|  | Desvio à esquerda tipo "U" para eletrocalha 500x100mm em aço pré zincado à fogo chapa #16 | Mopa | Infraestrutura | pç | 0 | 0
|  | Parafuso cabeça de lentilha auto travante 1/4" x 1/2" | Mopa | Acessórios | pç | 0 | 0
|  | Porca sextavada Ø 1/4" | Mopa | Acessórios | pç | 0 | 0
|  | Tampa lisa de encaixe para desvio à esquerda tipo "U" para eletrocalha 500x100mm | Mopa | Infraestrutura | pç | 0 | 0
| 453 | Desvio à esquerda para eletrocalha 600x100mm |  | Infraestrutura | pç |  | 0
|  | Arruela lisa 1/4" | Mopa | Acessórios | pç | 0 | 0
|  | Desvio à esquerda tipo "U" para eletrocalha 600x100mm em aço pré zincado à fogo chapa #16 | Mopa | Infraestrutura | pç | 0 | 0
|  | Parafuso cabeça de lentilha auto travante 1/4" x 1/2" | Mopa | Acessórios | pç | 0 | 0
|  | Porca sextavada Ø 1/4" | Mopa | Acessórios | pç | 0 | 0
|  | Tampa lisa de encaixe para desvio à esquerda tipo "U" para eletrocalha 600x100mm | Mopa | Infraestrutura | pç | 0 | 0
| 454 | Detector de fumaça |  | Sistema de Incêndio | pç |  | 0
|  | Detector de fumaça |  | Sistema de Incêndio | pç | 0 | 0
|  | Condulete 4x2" em aço galvanizado sem rosca Ø 1" tipo "X" na cor vermelha para sistema de incêndio | Daisa | Sistema de Incêndio | pç | 0 | 0
| 455 | Eletrocalha 100x50 - fixada em laje |  | Infraestrutura | m |  | 0
|  | Arruela lisa 1/4" | Mopa | Acessórios | pç | 0 | 0
|  | Cantoneira "ZZ" alta 38x38mm | Mopa | Infraestrutura | pç | 0 | 0
|  | Chumbador Ø 1/4" UR | Mopa | Acessórios | pç | 0 | 0
|  | Eletrocalha perfurada 100x50x3000mm em aço pré zincado chapa #16, peça de 3m | Mopa | Infraestrutura | pç | 0 | 0
|  | Junção simples para eletrocalha de 100x50mm em aço pré zincado chapa #16 | Mopa | Infraestrutura | pç | 0 | 0
|  | Parafuso cabeça de lentilha auto travante 1/4" x 1/2" | Mopa | Acessórios | pç | 0 | 0
|  | Parafuso sextavado Ø 1/4" x 5/8" | Mopa | Acessórios | pç | 0 | 0
|  | Porca sextavada Ø 1/4" | Mopa | Acessórios | pç | 0 | 0
|  | Suporte vertical para eletrocalha de 100x50mm em aço pré zincado à fogo chapa #16 | Mopa | Infraestrutura | pç | 0 | 0
|  | Tampa lisa de encaixe para eletrocalha 100x50x3000mm | Mopa | Infraestrutura | pç | 0 | 0
|  | Vergalhão rosca total Ø 1/4" x 3m | Mopa | Infraestrutura | pç | 0 | 0
| 456 | Eletrocalha 100x100 - fixada em laje |  | Infraestrutura | m |  | 0
|  | Arruela lisa 1/4" | Mopa | Acessórios | pç | 0 | 0
|  | Cantoneira "ZZ" alta 38x38mm | Mopa | Infraestrutura | pç | 0 | 0
|  | Chumbador Ø 1/4" UR | Mopa | Acessórios | pç | 0 | 0
|  | Eletrocalha perfurada 100x100x3000mm em aço pré zincado chapa #16, peça de 3m | Mopa | Infraestrutura | pç | 0 | 0
|  | Junção simples para eletrocalha de 100x100mm em aço pré zincado chapa #16 | Mopa | Infraestrutura | pç | 0 | 0
|  | Parafuso cabeça de lentilha auto travante 1/4" x 1/2" | Mopa | Acessórios | pç | 0 | 0
|  | Parafuso sextavado Ø 1/4" x 5/8" | Mopa | Acessórios | pç | 0 | 0
|  | Porca sextavada Ø 1/4" | Mopa | Acessórios | pç | 0 | 0
|  | Suporte vertical para eletrocalha de 100x100mm em aço pré zincado à fogo chapa #16 | Mopa | Infraestrutura | pç | 0 | 0
|  | Tampa lisa de encaixe para eletrocalha 100x100x3000mm | Mopa | Infraestrutura | pç | 0 | 0
|  | Vergalhão rosca total Ø 1/4" x 3m | Mopa | Infraestrutura | pç | 0 | 0
| 457 | Eletrocalha 150x100 - fixada em laje |  | Infraestrutura | m |  | 0
|  | Arruela lisa 1/4" | Mopa | Acessórios | pç | 0 | 0
|  | Cantoneira "ZZ" alta 38x38mm | Mopa | Infraestrutura | pç | 0 | 0
|  | Chumbador Ø 1/4" UR | Mopa | Acessórios | pç | 0 | 0
|  | Eletrocalha perfurada 150x100x3000mm em aço pré zincado chapa #16, peça de 3m | Mopa | Infraestrutura | pç | 0 | 0
|  | Junção simples para eletrocalha de 150x100mm em aço pré zincado chapa #16 | Mopa | Infraestrutura | pç | 0 | 0
|  | Parafuso cabeça de lentilha auto travante 1/4" x 1/2" | Mopa | Acessórios | pç | 0 | 0
|  | Parafuso sextavado Ø 1/4" x 5/8" | Mopa | Acessórios | pç | 0 | 0
|  | Porca sextavada Ø 1/4" | Mopa | Acessórios | pç | 0 | 0
|  | Suporte vertical para eletrocalha de 150x100mm em aço pré zincado à fogo chapa #16 | Mopa | Infraestrutura | pç | 0 | 0
|  | Tampa lisa de encaixe para eletrocalha 150x100x3000mm | Mopa | Infraestrutura | pç | 0 | 0
|  | Vergalhão rosca total Ø 1/4" x 3m | Mopa | Infraestrutura | pç | 0 | 0
| 458 | Eletrocalha 200x100 - fixada em laje |  | Infraestrutura | m |  | 0
|  | Arruela lisa 1/4" | Mopa | Acessórios | pç | 0 | 0
|  | Cantoneira "ZZ" alta 38x38mm | Mopa | Infraestrutura | pç | 0 | 0
|  | Chumbador Ø 1/4" UR | Mopa | Acessórios | pç | 0 | 0
|  | Eletrocalha perfurada 200x100x3000mm em aço pré zincado chapa #16, peça de 3m | Mopa | Infraestrutura | pç | 0 | 0
|  | Junção simples para eletrocalha de 200x100mm em aço pré zincado chapa #16 | Mopa | Infraestrutura | pç | 0 | 0
|  | Parafuso cabeça de lentilha auto travante 1/4" x 1/2" | Mopa | Acessórios | pç | 0 | 0
|  | Parafuso sextavado Ø 1/4" x 5/8" | Mopa | Acessórios | pç | 0 | 0
|  | Porca sextavada Ø 1/4" | Mopa | Acessórios | pç | 0 | 0
|  | Suporte vertical para eletrocalha de 200x100mm em aço pré zincado à fogo chapa #16 | Mopa | Infraestrutura | pç | 0 | 0
|  | Tampa lisa de encaixe para eletrocalha 200x100x3000mm | Mopa | Infraestrutura | pç | 0 | 0
|  | Vergalhão rosca total Ø 1/4" x 3m | Mopa | Infraestrutura | pç | 0 | 0
| 459 | Eletrocalha 300x100 - fixada em laje |  | Infraestrutura | m |  | 0
|  | Arruela lisa 1/4" | Mopa | Acessórios | pç | 0 | 0
|  | Cantoneira "ZZ" alta 38x38mm | Mopa | Infraestrutura | pç | 0 | 0
|  | Chumbador Ø 1/4" UR | Mopa | Acessórios | pç | 0 | 0
|  | Eletrocalha perfurada 300x100x3000mm em aço pré zincado chapa #16, peça de 3m | Mopa | Infraestrutura | pç | 0 | 0
|  | Junção simples para eletrocalha de 300x100mm em aço pré zincado chapa #16 | Mopa | Infraestrutura | pç | 0 | 0
|  | Parafuso cabeça de lentilha auto travante 1/4" x 1/2" | Mopa | Acessórios | pç | 0 | 0
|  | Parafuso sextavado Ø 1/4" x 5/8" | Mopa | Acessórios | pç | 0 | 0
|  | Porca sextavada Ø 1/4" | Mopa | Acessórios | pç | 0 | 0
|  | Suporte vertical para eletrocalha de 300x100mm em aço pré zincado à fogo chapa #16 | Mopa | Infraestrutura | pç | 0 | 0
|  | Tampa lisa de encaixe para eletrocalha 300x100x3000mm | Mopa | Infraestrutura | pç | 0 | 0
|  | Vergalhão rosca total Ø 1/4" x 3m | Mopa | Infraestrutura | pç | 0 | 0
| 460 | Eletrocalha 400x100 - fixada em laje |  | Infraestrutura | m |  | 0
|  | Arruela lisa 1/4" | Mopa | Acessórios | pç | 0 | 0
|  | Cantoneira "ZZ" alta 38x38mm | Mopa | Infraestrutura | pç | 0 | 0
|  | Chumbador Ø 1/4" UR | Mopa | Acessórios | pç | 0 | 0
|  | Eletrocalha perfurada 400x100x3000mm em aço pré zincado chapa #16, peça de 3m | Mopa | Infraestrutura | pç | 0 | 0
|  | Junção simples para eletrocalha de 400x100mm em aço pré zincado chapa #16 | Mopa | Infraestrutura | pç | 0 | 0
|  | Parafuso cabeça de lentilha auto travante 1/4" x 1/2" | Mopa | Acessórios | pç | 0 | 0
|  | Parafuso sextavado Ø 1/4" x 5/8" | Mopa | Acessórios | pç | 0 | 0
|  | Porca sextavada Ø 1/4" | Mopa | Acessórios | pç | 0 | 0
|  | Suporte para eletrocalha tipo perfilado em aço pré zincado à fogo chapa #16, peça de 3m | Mopa | Infraestrutura | pç | 0 | 0
|  | Tampa lisa de encaixe para eletrocalha 400x100x3000mm | Mopa | Infraestrutura | pç | 0 | 0
|  | Vergalhão rosca total Ø 1/4" x 3m | Mopa | Infraestrutura | pç | 0 | 0
| 461 | Eletrocalha 500x100 - fixada em laje |  | Infraestrutura | m |  | 0
|  | Arruela lisa 1/4" | Mopa | Acessórios | pç | 0 | 0
|  | Cantoneira "ZZ" alta 38x38mm | Mopa | Infraestrutura | pç | 0 | 0
|  | Chumbador Ø 1/4" UR | Mopa | Acessórios | pç | 0 | 0
|  | Eletrocalha perfurada 500x100x3000mm em aço pré zincado chapa #16, peça de 3m | Mopa | Infraestrutura | pç | 0 | 0
|  | Junção simples para eletrocalha de 500x100mm em aço pré zincado chapa #16 | Mopa | Infraestrutura | pç | 0 | 0
|  | Parafuso cabeça de lentilha auto travante 1/4" x 1/2" | Mopa | Acessórios | pç | 0 | 0
|  | Parafuso sextavado Ø 1/4" x 5/8" | Mopa | Acessórios | pç | 0 | 0
|  | Porca sextavada Ø 1/4" | Mopa | Acessórios | pç | 0 | 0
|  | Suporte para eletrocalha tipo perfilado em aço pré zincado à fogo chapa #16, peça de 3m | Mopa | Infraestrutura | pç | 0 | 0
|  | Tampa lisa de encaixe para eletrocalha 500x100x3000mm | Mopa | Infraestrutura | pç | 0 | 0
|  | Vergalhão rosca total Ø 1/4" x 3m | Mopa | Infraestrutura | pç | 0 | 0
| 462 | Eletrocalha 600x100 - fixada em laje |  | Infraestrutura | m |  | 0
|  | Arruela lisa 1/4" | Mopa | Acessórios | pç | 0 | 0
|  | Cantoneira "ZZ" alta 38x38mm | Mopa | Infraestrutura | pç | 0 | 0
|  | Chumbador Ø 1/4" UR | Mopa | Acessórios | pç | 0 | 0
|  | Eletrocalha perfurada 600x100x3000mm em aço pré zincado chapa #16, peça de 3m | Mopa | Infraestrutura | pç | 0 | 0
|  | Junção simples para eletrocalha de 600x100mm em aço pré zincado chapa #16 | Mopa | Infraestrutura | pç | 0 | 0
|  | Parafuso cabeça de lentilha auto travante 1/4" x 1/2" | Mopa | Acessórios | pç | 0 | 0
|  | Parafuso sextavado Ø 1/4" x 5/8" | Mopa | Acessórios | pç | 0 | 0
|  | Porca sextavada Ø 1/4" | Mopa | Acessórios | pç | 0 | 0
|  | Suporte para eletrocalha tipo perfilado em aço pré zincado à fogo chapa #16, peça de 3m | Mopa | Infraestrutura | pç | 0 | 0
|  | Tampa lisa de encaixe para eletrocalha 600x100x3000mm | Mopa | Infraestrutura | pç | 0 | 0
|  | Vergalhão rosca total Ø 1/4" x 3m | Mopa | Infraestrutura | pç | 0 | 0
| 463 | Eletrocalha 100x50 - fixada em estrutura metálica |  | Infraestrutura | m |  | 0
|  | Arruela lisa 1/4" | Mopa | Acessórios | pç | 0 | 0
|  | Balancim para grampo "C" | Mopa | Acessórios | pç | 0 | 0
|  | Eletrocalha perfurada 100x50x3000mm em aço pré zincado chapa #16, peça de 3m | Mopa | Infraestrutura | pç | 0 | 0
|  | Grampo "C" Ø 3/8" | Mopa | Infraestrutura | pç | 0 | 0
|  | Junção simples para eletrocalha de 100x50mm em aço pré zincado chapa #16 | Mopa | Infraestrutura | pç | 0 | 0
|  | Parafuso cabeça de lentilha auto travante 1/4" x 1/2" | Mopa | Acessórios | pç | 0 | 0
|  | Porca sextavada Ø 1/4" | Mopa | Acessórios | pç | 0 | 0
|  | Suporte vertical para eletrocalha de 100x50mm em aço pré zincado à fogo chapa #16 | Mopa | Infraestrutura | pç | 0 | 0
|  | Tampa lisa de encaixe para eletrocalha 100x50x3000mm | Mopa | Infraestrutura | pç | 0 | 0
|  | Vergalhão rosca total Ø 1/4" x 3m | Mopa | Infraestrutura | pç | 0 | 0
| 464 | Eletrocalha 100x100 - fixada em estrutura metálica |  | Infraestrutura | m | 130 | 130
|  | Arruela lisa 1/4" | Mopa | Acessórios | pç | 347 | 347
|  | Balancim para grampo "C" | Mopa | Acessórios | pç | 87 | 87
|  | Eletrocalha perfurada 100x100x3000mm galvanizada a fogo, peça de 3m | Mopa | Infraestrutura | pç | 44 | 44
|  | Grampo "C" Ø 3/8" | Mopa | Infraestrutura | pç | 87 | 87
|  | Junção simples para eletrocalha de 100x100mm galvanizado a fogo | Mopa | Infraestrutura | pç | 44 | 44
|  | Parafuso cabeça de lentilha auto travante 1/4" x 1/2" | Mopa | Acessórios | pç | 174 | 174
|  | Porca sextavada Ø 1/4" | Mopa | Acessórios | pç | 347 | 347
|  | Suporte vertical para eletrocalha de 100x100mm galvanizado a fogo | Mopa | Infraestrutura | pç | 87 | 87
|  | Tampa lisa de encaixe para eletrocalha 100x100x3000mm | Mopa | Infraestrutura | pç | 44 | 44
|  | Vergalhão rosca total Ø 1/4" x 3m | Mopa | Infraestrutura | pç | 44 | 44
| 465 | Eletrocalha 150x100 - fixada em estrutura metálica |  | Infraestrutura | m |  | 0
|  | Arruela lisa 1/4" | Mopa | Acessórios | pç | 0 | 0
|  | Balancim para grampo "C" | Mopa | Acessórios | pç | 0 | 0
|  | Eletrocalha perfurada 150x100x3000mm em aço pré zincado chapa #16, peça de 3m | Mopa | Infraestrutura | pç | 0 | 0
|  | Grampo "C" Ø 3/8" | Mopa | Infraestrutura | pç | 0 | 0
|  | Junção simples para eletrocalha de 150x100mm em aço pré zincado chapa #16 | Mopa | Infraestrutura | pç | 0 | 0
|  | Parafuso cabeça de lentilha auto travante 1/4" x 1/2" | Mopa | Acessórios | pç | 0 | 0
|  | Porca sextavada Ø 1/4" | Mopa | Acessórios | pç | 0 | 0
|  | Suporte vertical para eletrocalha de 150x100mm em aço pré zincado à fogo chapa #16 | Mopa | Infraestrutura | pç | 0 | 0
|  | Tampa lisa de encaixe para eletrocalha 150x100x3000mm | Mopa | Infraestrutura | pç | 0 | 0
|  | Vergalhão rosca total Ø 1/4" x 3m | Mopa | Infraestrutura | pç | 0 | 0
| 466 | Eletrocalha 200x100 - fixada em estrutura metálica |  | Infraestrutura | m | 0 | 0
|  | Arruela lisa 1/4" | Mopa | Acessórios | pç | 0 | 0
|  | Balancim para grampo "C" | Mopa | Acessórios | pç | 0 | 0
|  | Eletrocalha perfurada 200x100x3000mm ANTICORROSÃO (MAGNELIS), peça de 3m | Mopa | Infraestrutura | pç | 0 | 0
|  | Grampo "C" Ø 3/8" | Mopa | Infraestrutura | pç | 0 | 0
|  | Junção simples para eletrocalha de 200x100mm ANTICORROSÃO (MAGNELIS) | Mopa | Infraestrutura | pç | 0 | 0
|  | Parafuso cabeça de lentilha auto travante 1/4" x 1/2" | Mopa | Acessórios | pç | 0 | 0
|  | Porca sextavada Ø 1/4" | Mopa | Acessórios | pç | 0 | 0
|  | Suporte vertical para eletrocalha de 200x100mm ANTICORROSÃO (MAGNELIS) | Mopa | Infraestrutura | pç | 0 | 0
|  | Tampa lisa de encaixe para eletrocalha 200x100x3000mm | Mopa | Infraestrutura | pç | 0 | 0
|  | Vergalhão rosca total Ø 1/4" x 3m | Mopa | Infraestrutura | pç | 0 | 0
| 467 | Eletrocalha 300x100 - fixada em estrutura metálica |  | Infraestrutura | m | 0 | 0
|  | Arruela lisa 1/4" | Mopa | Acessórios | pç | 0 | 0
|  | Balancim para grampo "C" | Mopa | Acessórios | pç | 0 | 0
|  | Eletrocalha perfurada 300x100x3000mm ANTICORROSÃO (MAGNELIS), peça de 3m | Mopa | Infraestrutura | pç | 0 | 0
|  | Grampo "C" Ø 3/8" | Mopa | Infraestrutura | pç | 0 | 0
|  | Junção simples para eletrocalha de 300x100mm ANTICORROSÃO (MAGNELIS) | Mopa | Infraestrutura | pç | 0 | 0
|  | Parafuso cabeça de lentilha auto travante 1/4" x 1/2" | Mopa | Acessórios | pç | 0 | 0
|  | Porca sextavada Ø 1/4" | Mopa | Acessórios | pç | 0 | 0
|  | Suporte vertical para eletrocalha de 300x100mm ANTICORROSÃO (MAGNELIS) | Mopa | Infraestrutura | pç | 0 | 0
|  | Tampa lisa de encaixe para eletrocalha 300x100x3000mm | Mopa | Infraestrutura | pç | 0 | 0
|  | Vergalhão rosca total Ø 1/4" x 3m | Mopa | Infraestrutura | pç | 0 | 0
| 468 | Eletrocalha 400x100 - fixada em estrutura metálica |  | Infraestrutura | m |  | 0
|  | Arruela lisa 1/4" | Mopa | Acessórios | pç | 0 | 0
|  | Balancim para grampo "C" | Mopa | Acessórios | pç | 0 | 0
|  | Eletrocalha perfurada 400x100x3000mm em aço pré zincado chapa #16, peça de 3m | Mopa | Infraestrutura | pç | 0 | 0
|  | Grampo "C" Ø 3/8" | Mopa | Infraestrutura | pç | 0 | 0
|  | Junção simples para eletrocalha de 400x100mm em aço pré zincado chapa #16 | Mopa | Infraestrutura | pç | 0 | 0
|  | Parafuso cabeça de lentilha auto travante 1/4" x 1/2" | Mopa | Acessórios | pç | 0 | 0
|  | Porca sextavada Ø 1/4" | Mopa | Acessórios | pç | 0 | 0
|  | Suporte para eletrocalha tipo perfilado em aço pré zincado à fogo chapa #16, peça de 3m | Mopa | Infraestrutura | pç | 0 | 0
|  | Tampa lisa de encaixe para eletrocalha 400x100x3000mm | Mopa | Infraestrutura | pç | 0 | 0
|  | Vergalhão rosca total Ø 1/4" x 3m | Mopa | Infraestrutura | pç | 0 | 0
| 469 | Eletrocalha 500x100 - fixada em estrutura metálica |  | Infraestrutura | m |  | 0
|  | Arruela lisa 1/4" | Mopa | Acessórios | pç | 0 | 0
|  | Balancim para grampo "C" | Mopa | Acessórios | pç | 0 | 0
|  | Eletrocalha perfurada 500x100x3000mm em aço pré zincado chapa #16, peça de 3m | Mopa | Infraestrutura | pç | 0 | 0
|  | Grampo "C" Ø 3/8" | Mopa | Infraestrutura | pç | 0 | 0
|  | Junção simples para eletrocalha de 500x100mm em aço pré zincado chapa #16 | Mopa | Infraestrutura | pç | 0 | 0
|  | Parafuso cabeça de lentilha auto travante 1/4" x 1/2" | Mopa | Acessórios | pç | 0 | 0
|  | Porca sextavada Ø 1/4" | Mopa | Acessórios | pç | 0 | 0
|  | Suporte para eletrocalha tipo perfilado em aço pré zincado à fogo chapa #16, peça de 3m | Mopa | Infraestrutura | pç | 0 | 0
|  | Tampa lisa de encaixe para eletrocalha 500x100x3000mm | Mopa | Infraestrutura | pç | 0 | 0
|  | Vergalhão rosca total Ø 1/4" x 3m | Mopa | Infraestrutura | pç | 0 | 0
| 470 | Eletrocalha 600x100 - fixada em estrutura metálica |  | Infraestrutura | m |  | 0
|  | Arruela lisa 1/4" | Mopa | Acessórios | pç | 0 | 0
|  | Balancim para grampo "C" | Mopa | Acessórios | pç | 0 | 0
|  | Eletrocalha perfurada 600x100x3000mm em aço pré zincado chapa #16, peça de 3m | Mopa | Infraestrutura | pç | 0 | 0
|  | Grampo "C" Ø 3/8" | Mopa | Infraestrutura | pç | 0 | 0
|  | Junção simples para eletrocalha de 600x100mm em aço pré zincado chapa #16 | Mopa | Infraestrutura | pç | 0 | 0
|  | Parafuso cabeça de lentilha auto travante 1/4" x 1/2" | Mopa | Acessórios | pç | 0 | 0
|  | Porca sextavada Ø 1/4" | Mopa | Acessórios | pç | 0 | 0
|  | Suporte para eletrocalha tipo perfilado em aço pré zincado à fogo chapa #16, peça de 3m | Mopa | Infraestrutura | pç | 0 | 0
|  | Tampa lisa de encaixe para eletrocalha 600x100x3000mm | Mopa | Infraestrutura | pç | 0 | 0
|  | Vergalhão rosca total Ø 1/4" x 3m | Mopa | Infraestrutura | pç | 0 | 0
| 471 | Eletroduto flexível corrugado de alta densidade tipo PEAD de Ø 1" | TechDuto, Tuboline | Infraestrutura | m |  | 0
| 472 | Eletroduto flexível corrugado de alta densidade tipo PEAD de Ø 1.1/2" | TechDuto, Tuboline | Infraestrutura | m |  | 0
| 473 | Eletroduto flexível corrugado de alta densidade tipo PEAD de Ø 1.1/4" | TechDuto, Tuboline | Infraestrutura | m |  | 0
| 474 | Eletroduto flexível corrugado de alta densidade tipo PEAD de Ø 2" | TechDuto, Tuboline | Infraestrutura | m | 0 | 0
| 475 | Eletroduto flexível corrugado de alta densidade tipo PEAD de Ø 2.1/2" | TechDuto, Tuboline | Infraestrutura | m |  | 0
| 476 | Eletroduto flexível corrugado de alta densidade tipo PEAD de Ø 3" | TechDuto, Tuboline | Infraestrutura | m |  | 0
| 477 | Eletroduto flexível corrugado de alta densidade tipo PEAD de Ø 3/4" | TechDuto, Tuboline | Infraestrutura | m | 360 | 360
| 478 | Eletroduto flexível corrugado de alta densidade tipo PEAD de Ø 4" | TechDuto, Tuboline | Infraestrutura | m | 0 | 0
| 479 | Eletroduto flexível corrugado de PVC de Ø 1" | Tigre, Amanco | Infraestrutura | m |  | 0
| 480 | Eletroduto flexível corrugado de PVC de Ø 1.1/2" | Tigre, Amanco | Infraestrutura | m |  | 0
| 481 | Eletroduto flexível corrugado de PVC de Ø 1.1/4" | Tigre, Amanco | Infraestrutura | m |  | 0
| 482 | Eletroduto flexível corrugado de PVC de Ø 2" | Tigre, Amanco | Infraestrutura | m |  | 0
| 483 | Eletroduto flexível corrugado de PVC de Ø 2.1/2" | Tigre, Amanco | Infraestrutura | m |  | 0
| 484 | Eletroduto flexível corrugado de PVC de Ø 3" | Tigre, Amanco | Infraestrutura | m |  | 0
| 485 | Eletroduto flexível corrugado de PVC de Ø 3/4" | Tigre, Amanco | Infraestrutura | m |  | 0
| 486 | Eletroduto flexível corrugado de PVC de Ø 4" | Tigre, Amanco | Infraestrutura | m | 80 | 80
| 487 | Eletroduto galvanizado de Ø 1" |  | Infraestrutura | m | 0 | 0
|  | Eletroduto rígido em aço ANTICORROSÃO (MAGNELIS) tipo médio de Ø 1" | Elecon | Infraestrutura | pç | 0 | 0
|  | Luva média em aço galvanizado para eletroduto de Ø 1" | Elecon | Infraestrutura | pç | 0 | 0
| 488 | Eletroduto galvanizado de Ø 1.1/2" |  | Infraestrutura | m |  | 0
|  | Eletroduto rígido em aço galvanizado tipo médio de Ø 1.1/2", barra de 3m | Elecon | Infraestrutura | pç | 0 | 0
|  | Luva média em aço galvanizado para eletroduto de Ø 1.1/2" | Elecon | Infraestrutura | pç | 0 | 0
| 489 | Eletroduto galvanizado de Ø 1.1/4" |  | Infraestrutura | m |  | 0
|  | Eletroduto rígido em aço galvanizado tipo médio de Ø 1.1/4", barra de 3m | Elecon | Infraestrutura | pç | 0 | 0
|  | Luva média em aço galvanizado para eletroduto de Ø 1.1/4" | Elecon | Infraestrutura | pç | 0 | 0
| 490 | Eletroduto galvanizado de Ø 2" |  | Infraestrutura | m |  | 0
|  | Eletroduto rígido em aço galvanizado tipo médio de Ø 2", barra de 3m | Elecon | Infraestrutura | pç | 0 | 0
|  | Luva média em aço galvanizado para eletroduto de Ø 2" | Elecon | Infraestrutura | pç | 0 | 0
| 491 | Eletroduto galvanizado de Ø 2.1/2" |  | Infraestrutura | m |  | 0
|  | Eletroduto rígido em aço galvanizado tipo médio de Ø 2.1/2", barra de 3m | Elecon | Infraestrutura | pç | 0 | 0
|  | Luva média em aço galvanizado para eletroduto de Ø 2.1/2"" | Elecon | Infraestrutura | pç | 0 | 0
| 492 | Eletroduto galvanizado de Ø 3" |  | Infraestrutura | m |  | 0
|  | Eletroduto rígido em aço galvanizado tipo médio de Ø 3", barra de 3m | Elecon | Infraestrutura | pç | 0 | 0
|  | Luva média em aço galvanizado para eletroduto de Ø 3" | Elecon | Infraestrutura | pç | 0 | 0
| 493 | Eletroduto galvanizado de Ø 3/4" |  | Infraestrutura | m | 260 | 260
|  | Eletroduto rígido em aço gavanizado tipo médio de Ø 3/4", barra de 3m | Elecon | Infraestrutura | pç | 87 | 87
|  | Luva média em aço galvanizado para eletroduto de Ø 3/4" | Elecon | Infraestrutura | pç | 44 | 44
| 494 | Eletroduto galvanizado de Ø 4" |  | Infraestrutura | m | 0 | 0
|  | Eletroduto rígido em aço ANTICORROSÃO (MAGNELIS) de Ø 4", barra de 3m | Elecon | Infraestrutura | pç | 0 | 0
|  | Luva média em aço ANTICORROSÃO (MAGNELIS) para eletroduto de Ø 4" | Elecon | Infraestrutura | pç | 0 | 0
| 495 | Eletroduto galvanizado vermelho para sistema de incêndio de Ø 1" |  | Sistema de Incêndio | m |  | 0
|  | Eletroduto rígido em aço galvanizado tipo médio de Ø 1" na cor vermelha | Elecon | Sistema de Incêndio | pç | 0 | 0
|  | Luva média em aço galvanizado para eletroduto de Ø 1" na cor vermelha | Elecon | Sistema de Incêndio | pç | 0 | 0
| 496 | Eletroduto PVC rígido de Ø 1" |  | Infraestrutura | m |  | 0
|  | Eletroduto PVC rígido de Ø 1", barra de 3m | Tigre, Amanco | Infraestrutura | pç | 0 | 0
|  | Luva de PVC rígido para eletroduto de Ø 1" | Tigre, Amanco | Infraestrutura | pç | 0 | 0
| 497 | Eletroduto PVC rígido de Ø 1.1/2" |  | Infraestrutura | m |  | 0
|  | Eletroduto PVC rígido de Ø 1.1/2", barra de 3m | Tigre, Amanco | Infraestrutura | pç | 0 | 0
|  | Luva de PVC rígido para eletroduto de Ø 1.1/2" | Tigre, Amanco | Infraestrutura | pç | 0 | 0
| 498 | Eletroduto PVC rígido de Ø 1.1/4" |  | Infraestrutura | m |  | 0
|  | Eletroduto PVC rígido de Ø 1.1/4", barra de 3m | Tigre, Amanco | Infraestrutura | pç | 0 | 0
|  | Luva de PVC rígido para eletroduto de Ø 1.1/4" | Tigre, Amanco | Infraestrutura | pç | 0 | 0
| 499 | Eletroduto PVC rígido de Ø 2" |  | Infraestrutura | m |  | 0
|  | Eletroduto PVC rígido de Ø 2", barra de 3m | Tigre, Amanco | Infraestrutura | pç | 0 | 0
|  | Luva de PVC rígido para eletroduto de Ø 2" | Tigre, Amanco | Infraestrutura | pç | 0 | 0
| 500 | Eletroduto PVC rígido de Ø 2.1/2" |  | Infraestrutura | m |  | 0
|  | Eletroduto PVC rígido de Ø 2.1/2", barra de 3m | Tigre, Amanco | Infraestrutura | pç | 0 | 0
|  | Luva de PVC rígido para eletroduto de Ø 2.1/2"" | Tigre, Amanco | Infraestrutura | pç | 0 | 0
| 501 | Eletroduto PVC rígido de Ø 3" |  | Infraestrutura | m |  | 0
|  | Eletroduto PVC rígido de Ø 3", barra de 3m | Tigre, Amanco | Infraestrutura | pç | 0 | 0
|  | Luva de PVC rígido para eletroduto de Ø 3" | Tigre, Amanco | Infraestrutura | pç | 0 | 0
| 502 | Eletroduto PVC rígido de Ø 3/4" |  | Infraestrutura | m |  | 0
|  | Eletroduto PVC rígido de Ø 3/4", barra de 3m | Tigre, Amanco | Infraestrutura | pç | 0 | 0
|  | Luva de PVC rígido para eletroduto de Ø 3/4" | Tigre, Amanco | Infraestrutura | pç | 0 | 0
| 503 | Eletroduto PVC rígido de Ø 4" |  | Infraestrutura | m |  | 0
|  | Eletroduto PVC rígido de Ø 4", barra de 3m | Tigre, Amanco | Infraestrutura | pç | 0 | 0
|  | Luva de PVC rígido para eletroduto de Ø 4" | Tigre, Amanco | Infraestrutura | pç | 0 | 0
| 504 | Eletroduto zincado à fogo de Ø 1" |  | Infraestrutura | m |  | 0
|  | Eletroduto rígido em aço zincado à fogo tipo médio de Ø 1" | Elecon | Infraestrutura | pç | 0 | 0
|  | Luva média em aço zincado à fogo para eletroduto de Ø 1" | Elecon | Infraestrutura | pç | 0 | 0
| 505 | Eletroduto zincado à fogo de Ø 1.1/2" |  | Infraestrutura | m |  | 0
|  | Eletroduto rígido em aço zincado à fogo tipo médio de Ø 1.1/2", barra de 3m | Elecon | Infraestrutura | pç | 0 | 0
|  | Luva média em aço zincado à fogo para eletroduto de Ø 1.1/2" | Elecon | Infraestrutura | pç | 0 | 0
| 506 | Eletroduto zincado à fogo de Ø 1.1/4" |  | Infraestrutura | m |  | 0
|  | Eletroduto rígido em aço zincado à fogo tipo médio de Ø 1.1/4", barra de 3m | Elecon | Infraestrutura | pç | 0 | 0
|  | Luva média em aço zincado à fogo para eletroduto de Ø 1.1/4" | Elecon | Infraestrutura | pç | 0 | 0
| 507 | Eletroduto zincado à fogo de Ø 2" |  | Infraestrutura | m |  | 0
|  | Eletroduto rígido em aço zincado à fogo tipo médio de Ø 2", barra de 3m | Elecon | Infraestrutura | pç | 0 | 0
|  | Luva média em aço zincado à fogo para eletroduto de Ø 2" | Elecon | Infraestrutura | pç | 0 | 0
| 508 | Eletroduto zincado à fogo de Ø 2.1/2" |  | Infraestrutura | m |  | 0
|  | Eletroduto rígido em aço zincado à fogo tipo médio de Ø 2.1/2", barra de 3m | Elecon | Infraestrutura | pç | 0 | 0
|  | Luva média em aço zincado à fogo para eletroduto de Ø 2.1/2"" | Elecon | Infraestrutura | pç | 0 | 0
| 509 | Eletroduto zincado à fogo de Ø 3" |  | Infraestrutura | m |  | 0
|  | Eletroduto rígido em aço zincado à fogo tipo médio de Ø 3", barra de 3m | Elecon | Infraestrutura | pç | 0 | 0
|  | Luva média em aço zincado à fogo para eletroduto de Ø 3" | Elecon | Infraestrutura | pç | 0 | 0
| 510 | Eletroduto zincado à fogo de Ø 3/4" |  | Infraestrutura | m |  | 0
|  | Eletroduto rígido em aço zincado à fogo tipo médio de Ø 3/4", barra de 3m | Elecon | Infraestrutura | pç | 0 | 0
|  | Luva média em aço zincado à fogo para eletroduto de Ø 3/4" | Elecon | Infraestrutura | pç | 0 | 0
| 511 | Eletroduto zincado à fogo de Ø 4" |  | Infraestrutura | m |  | 0
|  | Eletroduto rígido em aço zincado à fogo tipo médio de Ø 4", barra de 3m | Elecon | Infraestrutura | pç | 0 | 0
|  | Luva média em aço zincado à fogo para eletroduto de Ø 4" | Elecon | Infraestrutura | pç | 0 | 0
| 504 | Entrada de energia conforme o projeto |  | Painéis e Quadros | R$ |  | 0
| 513 | Fio telefônico para instalações internas FI - 2 condutores | Coopersalto | Sistema de Comunicações | pç |  | 0
| 514 | Fita subterrânea para de sinalização de rede elétrica | Termotécnica | SPDA/Aterramento | m |  | 0
| 515 | Haste de aterramento cobreada, alta camada, Ø 5/8" x 2,40m - TEL 5814 | Termotécnica | SPDA/Aterramento | pç |  | 0
| 516 | Interruptor bipolar de 1 tecla simples |  | Pontos de Utilização | pç | 22 | 22
|  | Caixa de passagem de PVC de embutir 4x2" | Tigre, Amanco | Infraestrutura | pç | 22 | 22
|  | Espelho de interruptor 4x2" para 1 módulo | Pial Legrand | Infraestrutura | pç | 22 | 22
|  | Módulo de interruptor bipolar simples | Pial Legrand | Pontos de Utilização | pç | 22 | 22
|  | Suporte 4x2" para 3 módulos | Pial Legrand | Infraestrutura | pç | 22 | 22
| 517 | Interruptor bipolar de 2 teclas simples |  | Pontos de Utilização | pç |  | 0
|  | Caixa de passagem de PVC de embutir 4x2" | Tigre, Amanco | Infraestrutura | pç | 0 | 0
|  | Espelho de interruptor 4x2" para 2 módulos | Pial Legrand | Infraestrutura | pç | 0 | 0
|  | Módulo de interruptor bipolar simples | Pial Legrand | Pontos de Utilização | pç | 0 | 0
|  | Suporte 4x2" para 3 módulos | Pial Legrand | Infraestrutura | pç | 0 | 0
| 518 | Interruptor bipolar de 5 teclas simples |  | Pontos de Utilização | pç |  | 0
|  | Caixa de passagem de PVC de embutir 4x4" | Tigre, Amanco | Infraestrutura | pç | 0 | 0
|  | Espelho de interruptor 4x4" para 4 módulos | Pial Legrand | Infraestrutura | pç | 0 | 0
|  | Módulo de interruptor bipolar simples | Pial Legrand | Pontos de Utilização | pç | 0 | 0
|  | Suporte 4x4" para 6 módulos | Pial Legrand | Infraestrutura | pç | 0 | 0
| 519 | Interruptor de 1 tecla simples |  | Pontos de Utilização | pç | 0 | 0
|  | Caixa de passagem de PVC de embutir 4x2" | Tigre, Amanco | Infraestrutura | pç | 0 | 0
|  | Espelho de interruptor 4x2" para 1 módulo | Pial Legrand | Infraestrutura | pç | 0 | 0
|  | Módulo de interruptor simples | Pial Legrand | Pontos de Utilização | pç | 0 | 0
|  | Suporte 4x2" para 3 módulos | Pial Legrand | Infraestrutura | pç | 0 | 0
| 520 | Interruptor de 1 tecla simples em condulete |  | Pontos de Utilização | pç |  | 0
|  | Condulete 4x2" em aço galvanizado sem rosca Ø 3/4" tipo "X" | Daisa | Infraestrutura | pç | 0 | 0
|  | Espelho de interruptor 4x2" para 1 módulo para condulete | Daisa | Infraestrutura | pç | 0 | 0
|  | Módulo de interruptor simples para condulete | Daisa | Pontos de Utilização | pç | 0 | 0
|  | Suporte 4x2" para 3 módulos para condulete | Daisa | Infraestrutura | pç | 0 | 0
| 521 | Interruptor de 1 tecla simples à prova de calor e umidade |  | Pontos de Utilização | pç |  | 0
|  | Caixa de passagem de PVC de embutir 4x2" | Tigre, Amanco | Infraestrutura | pç | 0 | 0
|  | Espelho de interruptor 4x2" para 1 módulo à prova de calor e umidade | Pial Legrand | Infraestrutura | pç | 0 | 0
|  | Módulo de interruptor simples à prova de calor e umidade | Pial Legrand | Pontos de Utilização | pç | 0 | 0
|  | Suporte 4x2" para 3 módulos | Pial Legrand | Infraestrutura | pç | 0 | 0
| 522 | Interruptor de 1 tecla simples e 1 tecla intermediário |  | Pontos de Utilização | pç |  | 0
|  | Caixa de passagem de PVC de embutir 4x2" | Tigre, Amanco | Infraestrutura | pç | 0 | 0
|  | Espelho de interruptor 4x2" para 2 módulos | Pial Legrand | Infraestrutura | pç | 0 | 0
|  | Módulo de interruptor intermediário | Pial Legrand | Pontos de Utilização | pç | 0 | 0
|  | Módulo de interruptor simples | Pial Legrand | Pontos de Utilização | pç | 0 | 0
|  | Suporte 4x2" para 3 módulos | Pial Legrand | Infraestrutura | pç | 0 | 0
| 523 | Interruptor de 1 tecla simples e 1 tecla paralelo |  | Pontos de Utilização | pç |  | 0
|  | Caixa de passagem de PVC de embutir 4x2" | Tigre, Amanco | Infraestrutura | pç | 0 | 0
|  | Espelho de interruptor 4x2" para 2 módulos | Pial Legrand | Infraestrutura | pç | 0 | 0
|  | Módulo de interruptor paralelo | Pial Legrand | Pontos de Utilização | pç | 0 | 0
|  | Módulo de interruptor simples | Pial Legrand | Pontos de Utilização | pç | 0 | 0
|  | Suporte 4x2" para 3 módulos | Pial Legrand | Infraestrutura | pç | 0 | 0
| 524 | Interruptor de 1 tecla simples e 2 teclas paralelo |  | Pontos de Utilização | pç |  | 0
|  | Caixa de passagem de PVC de embutir 4x2" | Tigre, Amanco | Infraestrutura | pç | 0 | 0
|  | Espelho de interruptor 4x2" para 3 módulos | Pial Legrand | Infraestrutura | pç | 0 | 0
|  | Módulo de interruptor paralelo | Pial Legrand | Pontos de Utilização | pç | 0 | 0
|  | Módulo de interruptor simples | Pial Legrand | Pontos de Utilização | pç | 0 | 0
|  | Suporte 4x2" para 3 módulos | Pial Legrand | Infraestrutura | pç | 0 | 0
| 525 | Interruptor de 1 tecla simples e 3 teclas paralelo |  | Pontos de Utilização | pç |  | 0
|  | Caixa de passagem de PVC de embutir 4x4" | Tigre, Amanco | Infraestrutura | pç | 0 | 0
|  | Espelho de interruptor 4x4" para 4 módulos | Pial Legrand | Infraestrutura | pç | 0 | 0
|  | Módulo de interruptor paralelo | Pial Legrand | Pontos de Utilização | pç | 0 | 0
|  | Módulo de interruptor simples | Pial Legrand | Pontos de Utilização | pç | 0 | 0
|  | Suporte 4x4" para 6 módulos | Pial Legrand | Infraestrutura | pç | 0 | 0
| 526 | Interruptor de 1 tecla simples e 4 teclas paralelo |  | Pontos de Utilização | pç |  | 0
|  | Caixa de passagem de PVC de embutir 4x4" | Tigre, Amanco | Infraestrutura | pç | 0 | 0
|  | Espelho de interruptor 4x4" para 6 módulos | Pial Legrand | Infraestrutura | pç | 0 | 0
|  | Módulo de interruptor paralelo | Pial Legrand | Pontos de Utilização | pç | 0 | 0
|  | Módulo de interruptor simples | Pial Legrand | Pontos de Utilização | pç | 0 | 0
|  | Módulo de tampa cega | Pial Legrand | Pontos de Utilização | pç | 0 | 0
|  | Suporte 4x4" para 6 módulos | Pial Legrand | Infraestrutura | pç | 0 | 0
| 527 | Interruptor de 1 tecla simples e 5 teclas paralelo |  | Pontos de Utilização | pç |  | 0
|  | Caixa de passagem de PVC de embutir 4x4" | Tigre, Amanco | Infraestrutura | pç | 0 | 0
|  | Espelho de interruptor 4x4" para 6 módulos | Pial Legrand | Infraestrutura | pç | 0 | 0
|  | Módulo de interruptor paralelo | Pial Legrand | Pontos de Utilização | pç | 0 | 0
|  | Módulo de interruptor simples | Pial Legrand | Pontos de Utilização | pç | 0 | 0
|  | Suporte 4x4" para 6 módulos | Pial Legrand | Infraestrutura | pç | 0 | 0
| 528 | Interruptor de 2 teclas simples |  | Pontos de Utilização | pç |  | 0
|  | Caixa de passagem de PVC de embutir 4x2" | Tigre, Amanco | Infraestrutura | pç | 0 | 0
|  | Espelho de interruptor 4x2" para 2 módulos | Pial Legrand | Infraestrutura | pç | 0 | 0
|  | Módulo de interruptor simples | Pial Legrand | Pontos de Utilização | pç | 0 | 0
|  | Suporte 4x2" para 3 módulos | Pial Legrand | Infraestrutura | pç | 0 | 0
| 529 | Interruptor de 2 teclas simples e 1 tecla intermediário |  | Pontos de Utilização | pç |  | 0
|  | Caixa de passagem de PVC de embutir 4x2" | Tigre, Amanco | Infraestrutura | pç | 0 | 0
|  | Espelho de interruptor 4x2" para 2 módulos | Pial Legrand | Infraestrutura | pç | 0 | 0
|  | Módulo de interruptor intermediário | Pial Legrand | Pontos de Utilização | pç | 0 | 0
|  | Módulo de interruptor simples | Pial Legrand | Pontos de Utilização | pç | 0 | 0
|  | Suporte 4x2" para 3 módulos | Pial Legrand | Infraestrutura | pç | 0 | 0
| 530 | Interruptor de 2 teclas simples e 1 tecla paralelo |  | Pontos de Utilização | pç |  | 0
|  | Caixa de passagem de PVC de embutir 4x2" | Tigre, Amanco | Infraestrutura | pç | 0 | 0
|  | Espelho de interruptor 4x2" para 2 módulos | Pial Legrand | Infraestrutura | pç | 0 | 0
|  | Módulo de interruptor paralelo | Pial Legrand | Pontos de Utilização | pç | 0 | 0
|  | Módulo de interruptor simples | Pial Legrand | Pontos de Utilização | pç | 0 | 0
|  | Suporte 4x2" para 3 módulos | Pial Legrand | Infraestrutura | pç | 0 | 0
| 531 | Interruptor de 2 teclas simples e 2 teclas paralelo |  | Pontos de Utilização | pç |  | 0
|  | Caixa de passagem de PVC de embutir 4x4" | Tigre, Amanco | Infraestrutura | pç | 0 | 0
|  | Espelho de interruptor 4x4" para 4 módulos | Pial Legrand | Infraestrutura | pç | 0 | 0
|  | Módulo de interruptor paralelo | Pial Legrand | Pontos de Utilização | pç | 0 | 0
|  | Módulo de interruptor simples | Pial Legrand | Pontos de Utilização | pç | 0 | 0
|  | Suporte 4x4" para 6 módulos | Pial Legrand | Infraestrutura | pç | 0 | 0
| 532 | Interruptor de 2 teclas simples e 3 teclas paralelo |  | Pontos de Utilização | pç |  | 0
|  | Caixa de passagem de PVC de embutir 4x4" | Tigre, Amanco | Infraestrutura | pç | 0 | 0
|  | Espelho de interruptor 4x4" para 6 módulos | Pial Legrand | Infraestrutura | pç | 0 | 0
|  | Módulo de interruptor paralelo | Pial Legrand | Pontos de Utilização | pç | 0 | 0
|  | Módulo de interruptor simples | Pial Legrand | Pontos de Utilização | pç | 0 | 0
|  | Módulo de tampa cega | Pial Legrand | Pontos de Utilização | pç | 0 | 0
|  | Suporte 4x4" para 6 módulos | Pial Legrand | Infraestrutura | pç | 0 | 0
| 533 | Interruptor de 2 teclas simples e 4 teclas paralelo |  | Pontos de Utilização | pç |  | 0
|  | Caixa de passagem de PVC de embutir 4x4" | Tigre, Amanco | Infraestrutura | pç | 0 | 0
|  | Espelho de interruptor 4x4" para 6 módulos | Pial Legrand | Infraestrutura | pç | 0 | 0
|  | Módulo de interruptor paralelo | Pial Legrand | Pontos de Utilização | pç | 0 | 0
|  | Módulo de interruptor simples | Pial Legrand | Pontos de Utilização | pç | 0 | 0
|  | Suporte 4x4" para 6 módulos | Pial Legrand | Infraestrutura | pç | 0 | 0
| 534 | Interruptor de 3 teclas simples |  | Pontos de Utilização | pç |  | 0
|  | Caixa de passagem de PVC de embutir 4x2" | Tigre, Amanco | Infraestrutura | pç | 0 | 0
|  | Espelho de interruptor 4x2" para 3 módulos | Pial Legrand | Infraestrutura | pç | 0 | 0
|  | Módulo de interruptor simples | Pial Legrand | Pontos de Utilização | pç | 0 | 0
|  | Suporte 4x2" para 3 módulos | Pial Legrand | Infraestrutura | pç | 0 | 0
| 535 | Interruptor de 3 teclas simples e 1 tecla intermediário |  | Pontos de Utilização | pç |  | 0
|  | Caixa de passagem de PVC de embutir 4x4" | Tigre, Amanco | Infraestrutura | pç | 0 | 0
|  | Espelho de interruptor 4x4" para 4 módulos | Pial Legrand | Infraestrutura | pç | 0 | 0
|  | Módulo de interruptor intermediário | Pial Legrand | Pontos de Utilização | pç | 0 | 0
|  | Módulo de interruptor simples | Pial Legrand | Pontos de Utilização | pç | 0 | 0
|  | Suporte 4x4" para 6 módulos | Pial Legrand | Infraestrutura | pç | 0 | 0
| 536 | Interruptor de 3 teclas simples e 1 tecla paralelo |  | Pontos de Utilização | pç |  | 0
|  | Caixa de passagem de PVC de embutir 4x4" | Tigre, Amanco | Infraestrutura | pç | 0 | 0
|  | Espelho de interruptor 4x4" para 4 módulos | Pial Legrand | Infraestrutura | pç | 0 | 0
|  | Módulo de interruptor paralelo | Pial Legrand | Pontos de Utilização | pç | 0 | 0
|  | Módulo de interruptor simples | Pial Legrand | Pontos de Utilização | pç | 0 | 0
|  | Suporte 4x4" para 6 módulos | Pial Legrand | Infraestrutura | pç | 0 | 0
| 537 | Interruptor de 3 teclas simples e 2 teclas paralelo |  | Pontos de Utilização | pç |  | 0
|  | Caixa de passagem de PVC de embutir 4x4" | Tigre, Amanco | Infraestrutura | pç | 0 | 0
|  | Espelho de interruptor 4x4" para 6 módulos | Pial Legrand | Infraestrutura | pç | 0 | 0
|  | Módulo de interruptor paralelo | Pial Legrand | Pontos de Utilização | pç | 0 | 0
|  | Módulo de interruptor simples | Pial Legrand | Pontos de Utilização | pç | 0 | 0
|  | Módulo de tampa cega | Pial Legrand | Pontos de Utilização | pç | 0 | 0
|  | Suporte 4x4" para 6 módulos | Pial Legrand | Infraestrutura | pç | 0 | 0
| 538 | Interruptor de 3 teclas simples e 3 teclas paralelo |  | Pontos de Utilização | pç |  | 0
|  | Caixa de passagem de PVC de embutir 4x4" | Tigre, Amanco | Infraestrutura | pç | 0 | 0
|  | Espelho de interruptor 4x4" para 6 módulos | Pial Legrand | Infraestrutura | pç | 0 | 0
|  | Módulo de interruptor paralelo | Pial Legrand | Pontos de Utilização | pç | 0 | 0
|  | Módulo de interruptor simples | Pial Legrand | Pontos de Utilização | pç | 0 | 0
|  | Suporte 4x4" para 6 módulos | Pial Legrand | Infraestrutura | pç | 0 | 0
| 539 | Interruptor de 4 teclas simples |  | Pontos de Utilização | pç |  | 0
|  | Caixa de passagem de PVC de embutir 4x4" | Tigre, Amanco | Infraestrutura | pç | 0 | 0
|  | Espelho de interruptor 4x4" para 4 módulos | Pial Legrand | Infraestrutura | pç | 0 | 0
|  | Módulo de interruptor simples | Pial Legrand | Pontos de Utilização | pç | 0 | 0
|  | Suporte 4x4" para 6 módulos | Pial Legrand | Infraestrutura | pç | 0 | 0
| 540 | Interruptor de 4 teclas simples e 1 tecla intermediário |  | Pontos de Utilização | pç |  | 0
|  | Caixa de passagem de PVC de embutir 4x4" | Tigre, Amanco | Infraestrutura | pç | 0 | 0
|  | Espelho de interruptor 4x4" para 6 módulos | Pial Legrand | Infraestrutura | pç | 0 | 0
|  | Módulo de interruptor intermediário | Pial Legrand | Pontos de Utilização | pç | 0 | 0
|  | Módulo de interruptor simples | Pial Legrand | Pontos de Utilização | pç | 0 | 0
|  | Módulo de tampa cega | Pial Legrand | Pontos de Utilização | pç | 0 | 0
|  | Suporte 4x4" para 6 módulos | Pial Legrand | Infraestrutura | pç | 0 | 0
| 541 | Interruptor de 4 teclas simples e 1 tecla paralelo |  | Pontos de Utilização | pç |  | 0
|  | Caixa de passagem de PVC de embutir 4x4" | Tigre, Amanco | Infraestrutura | pç | 0 | 0
|  | Espelho de interruptor 4x4" para 6 módulos | Pial Legrand | Infraestrutura | pç | 0 | 0
|  | Módulo de interruptor paralelo | Pial Legrand | Pontos de Utilização | pç | 0 | 0
|  | Módulo de interruptor simples | Pial Legrand | Pontos de Utilização | pç | 0 | 0
|  | Módulo de tampa cega | Pial Legrand | Pontos de Utilização | pç | 0 | 0
|  | Suporte 4x4" para 6 módulos | Pial Legrand | Infraestrutura | pç | 0 | 0
| 542 | Interruptor de 4 teclas simples e 2 teclas paralelo |  | Pontos de Utilização | pç |  | 0
|  | Caixa de passagem de PVC de embutir 4x4" | Tigre, Amanco | Infraestrutura | pç | 0 | 0
|  | Espelho de interruptor 4x4" para 6 módulos | Pial Legrand | Infraestrutura | pç | 0 | 0
|  | Módulo de interruptor paralelo | Pial Legrand | Pontos de Utilização | pç | 0 | 0
|  | Módulo de interruptor simples | Pial Legrand | Pontos de Utilização | pç | 0 | 0
|  | Suporte 4x4" para 6 módulos | Pial Legrand | Infraestrutura | pç | 0 | 0
| 543 | Interruptor de 5 teclas simples |  | Pontos de Utilização | pç |  | 0
|  | Caixa de passagem de PVC de embutir 4x4" | Tigre, Amanco | Infraestrutura | pç | 0 | 0
|  | Espelho de interruptor 4x4" para 6 módulos | Pial Legrand | Infraestrutura | pç | 0 | 0
|  | Módulo de interruptor simples | Pial Legrand | Pontos de Utilização | pç | 0 | 0
|  | Módulo de tampa cega | Pial Legrand | Pontos de Utilização | pç | 0 | 0
|  | Suporte 4x4" para 6 módulos | Pial Legrand | Infraestrutura | pç | 0 | 0
| 544 | Interruptor de 5 teclas simples e 1 tecla intermediário |  | Pontos de Utilização | pç |  | 0
|  | Caixa de passagem de PVC de embutir 4x4" | Tigre, Amanco | Infraestrutura | pç | 0 | 0
|  | Espelho de interruptor 4x4" para 6 módulos | Pial Legrand | Infraestrutura | pç | 0 | 0
|  | Módulo de interruptor intermediário | Pial Legrand | Pontos de Utilização | pç | 0 | 0
|  | Módulo de interruptor simples | Pial Legrand | Pontos de Utilização | pç | 0 | 0
|  | Suporte 4x4" para 6 módulos | Pial Legrand | Infraestrutura | pç | 0 | 0
| 545 | Interruptor de 5 teclas simples e 1 tecla paralelo |  | Pontos de Utilização | pç |  | 0
|  | Caixa de passagem de PVC de embutir 4x4" | Tigre, Amanco | Infraestrutura | pç | 0 | 0
|  | Espelho de interruptor 4x4" para 6 módulos | Pial Legrand | Infraestrutura | pç | 0 | 0
|  | Módulo de interruptor paralelo | Pial Legrand | Pontos de Utilização | pç | 0 | 0
|  | Módulo de interruptor simples | Pial Legrand | Pontos de Utilização | pç | 0 | 0
|  | Suporte 4x4" para 6 módulos | Pial Legrand | Infraestrutura | pç | 0 | 0
| 546 | Interruptor de 6 teclas simples |  | Pontos de Utilização | pç |  | 0
|  | Caixa de passagem de PVC de embutir 4x4" | Tigre, Amanco | Infraestrutura | pç | 0 | 0
|  | Espelho de interruptor 4x4" para 6 módulos | Pial Legrand | Infraestrutura | pç | 0 | 0
|  | Módulo de interruptor simples | Pial Legrand | Pontos de Utilização | pç | 0 | 0
|  | Suporte 4x4" para 6 módulos | Pial Legrand | Infraestrutura | pç | 0 | 0
| 547 | Interruptor intermediário |  | Pontos de Utilização | pç |  | 0
|  | Caixa de passagem de PVC de embutir 4x2" | Tigre, Amanco | Infraestrutura | pç | 0 | 0
|  | Espelho de interruptor 4x2" para 1 módulo | Pial Legrand | Infraestrutura | pç | 0 | 0
|  | Módulo de interruptor intermediário | Pial Legrand | Pontos de Utilização | pç | 0 | 0
|  | Suporte 4x2" para 3 módulos | Pial Legrand | Infraestrutura | pç | 0 | 0
| 548 | Interruptor paralelo |  | Pontos de Utilização | pç | 6 | 6
|  | Caixa de passagem de PVC de embutir 4x2" | Tigre, Amanco | Infraestrutura | pç | 6 | 6
|  | Espelho de interruptor 4x2" para 1 módulo | Pial Legrand | Infraestrutura | pç | 6 | 6
|  | Módulo de interruptor paralelo | Pial Legrand | Pontos de Utilização | pç | 6 | 6
|  | Suporte 4x2" para 3 módulos | Pial Legrand | Infraestrutura | pç | 6 | 6
| 549 | Interruptor paralelo em condulete |  | Pontos de Utilização | pç |  | 0
|  | Condulete 4x2" em aço galvanizado sem rosca Ø 3/4" tipo "X" | Daisa | Infraestrutura | pç | 0 | 0
|  | Espelho de interruptor 4x2" para 1 módulo para condulete | Daisa | Infraestrutura | pç | 0 | 0
|  | Módulo de interruptor paralelo para condulete | Daisa | Pontos de Utilização | pç | 0 | 0
|  | Suporte 4x2" para 3 módulos para condulete | Daisa | Infraestrutura | pç | 0 | 0
| 550 | Interruptor de 2 teclas paralelo |  | Pontos de Utilização | pç |  | 0
|  | Caixa de passagem de PVC de embutir 4x2" | Tigre, Amanco | Infraestrutura | pç | 0 | 0
|  | Espelho de interruptor 4x2" para 2 módulos | Pial Legrand | Infraestrutura | pç | 0 | 0
|  | Módulo de interruptor paralelo | Pial Legrand | Pontos de Utilização | pç | 0 | 0
|  | Suporte 4x2" para 3 módulos | Pial Legrand | Infraestrutura | pç | 0 | 0
| 551 | Interruptor de 3 teclas paralelo |  | Pontos de Utilização | pç |  | 0
|  | Caixa de passagem de PVC de embutir 4x2" | Tigre, Amanco | Infraestrutura | pç | 0 | 0
|  | Espelho de interruptor 4x2" para 3 módulos | Pial Legrand | Infraestrutura | pç | 0 | 0
|  | Módulo de interruptor paralelo | Pial Legrand | Pontos de Utilização | pç | 0 | 0
|  | Suporte 4x2" para 3 módulos | Pial Legrand | Infraestrutura | pç | 0 | 0
| 552 | Interruptor de 4 teclas paralelo |  | Pontos de Utilização | pç |  | 0
|  | Caixa de passagem de PVC de embutir 4x4" | Tigre, Amanco | Infraestrutura | pç | 0 | 0
|  | Espelho de interruptor 4x4" para 4 módulos | Pial Legrand | Infraestrutura | pç | 0 | 0
|  | Módulo de interruptor paralelo | Pial Legrand | Pontos de Utilização | pç | 0 | 0
|  | Suporte 4x4" para 6 módulos | Pial Legrand | Infraestrutura | pç | 0 | 0
| 553 | Interruptor de 5 teclas paralelo |  | Pontos de Utilização | pç |  | 0
|  | Caixa de passagem de PVC de embutir 4x4" | Tigre, Amanco | Infraestrutura | pç | 0 | 0
|  | Espelho de interruptor 4x4" para 6 módulos | Pial Legrand | Infraestrutura | pç | 0 | 0
|  | Módulo de interruptor paralelo | Pial Legrand | Pontos de Utilização | pç | 0 | 0
|  | Módulo de tampa cega | Pial Legrand | Pontos de Utilização | pç | 0 | 0
|  | Suporte 4x4" para 6 módulos | Pial Legrand | Infraestrutura | pç | 0 | 0
| 554 | Interruptor de 6 teclas paralelo |  | Pontos de Utilização | pç |  | 0
|  | Caixa de passagem de PVC de embutir 4x4" | Tigre, Amanco | Infraestrutura | pç | 0 | 0
|  | Espelho de interruptor 4x4" para 6 módulos | Pial Legrand | Infraestrutura | pç | 0 | 0
|  | Módulo de interruptor paralelo | Pial Legrand | Pontos de Utilização | pç | 0 | 0
|  | Suporte 4x4" para 6 módulos | Pial Legrand | Infraestrutura | pç | 0 | 0
| 555 | Junção interna "L" para perfilado 19x19 |  | Infraestrutura | pç |  | 0
|  | Junção interna "L" para perfilado 19x19 | Mopa | Infraestrutura | pç | 0 | 0
|  | Parafuso cabeça de lentilha auto travante 1/4" x 1/2" | Mopa | Acessórios | pç | 0 | 0
| 556 | Junção interna "T" para perfilado 19x19 |  | Infraestrutura | pç |  | 0
|  | Junção interna "T" para perfilado 19x19 | Mopa | Infraestrutura | pç | 0 | 0
|  | Parafuso cabeça de lentilha auto travante 1/4" x 1/2" | Mopa | Acessórios | pç | 0 | 0
| 557 | Junção interna "X" para perfilado 19x19 |  | Infraestrutura | pç |  | 0
|  | Junção interna "X" para perfilado 19x19 | Mopa | Infraestrutura | pç | 0 | 0
|  | Parafuso cabeça de lentilha auto travante 1/4" x 1/2" | Mopa | Acessórios | pç | 0 | 0
| 558 | Junção interna "L" para perfilado 38x38 |  | Infraestrutura | pç |  | 0
|  | Junção interna "L" para perfilado 38x38 | Mopa | Infraestrutura | pç | 0 | 0
|  | Parafuso cabeça de lentilha auto travante 1/4" x 1/2" | Mopa | Acessórios | pç | 0 | 0
| 559 | Junção interna "T" para perfilado 38x38 |  | Infraestrutura | pç |  | 0
|  | Junção interna "T" para perfilado 38x38 | Mopa | Infraestrutura | pç | 0 | 0
|  | Parafuso cabeça de lentilha auto travante 1/4" x 1/2" | Mopa | Acessórios | pç | 0 | 0
| 560 | Junção interna "X" para perfilado 38x38 |  | Infraestrutura | pç |  | 0
|  | Junção interna "X" para perfilado 38x38 | Mopa | Infraestrutura | pç | 0 | 0
|  | Parafuso cabeça de lentilha auto travante 1/4" x 1/2" | Mopa | Acessórios | pç | 0 | 0
| 561 | Luminária de balizamento no piso para lâmpada fluorescente compacta 1x30W - 127V |  | Iluminação | pç |  | 0
|  | Lâmpada fluorescente compacta integrada, soquete E27, 30W - 127V | Philips, Osram | Iluminação | pç | 0 | 0
|  | Luminária de balizamento de piso, à prova do tempo, com 1 soquete E27 | Itaim | Iluminação | pç | 0 | 0
| 562 | Luminária de balizamento no piso para lâmpada fluorescente compacta 1x30W - 220V |  | Iluminação | pç |  | 0
|  | Lâmpada fluorescente compacta integrada, soquete E27, 30W - 220V | Philips, Osram | Iluminação | pç | 0 | 0
|  | Luminária de balizamento de piso, à prova do tempo, com 1 soquete E27 | Itaim | Iluminação | pç | 0 | 0
| 563 | Luminária de embutir em forro para lâmpada fluorescente compacta 1x25W - 127V |  | Iluminação | pç |  | 0
|  | Caixa de passagem de PVC octagonal de embutir no teto tipo FM2 4" | Tigre, Amanco | Infraestrutura | pç | 0 | 0
|  | Lâmpada fluorescente compacta integrada, soquete E27, 25W - 127V | Philips, Osram | Iluminação | pç | 0 | 0
|  | Luminária de embutir em forro com 1 soquete E27 | Itaim | Iluminação | pç | 0 | 0
| 564 | PAINEL LED EMBUTIR 22x22cm 18w |  | Iluminação | pç | 16 | 16
|  | Caixa de passagem de PVC octagonal de embutir no teto tipo FM2 4" | Tigre, Amanco | Infraestrutura | pç | 16 | 16
|  | PAINEL LED EMBUTIR 22x22cm 18w | Philips, Osram | Iluminação | pç | 0 | 0
|  | PAINEL LED EMBUTIR 22x22cm 18w | Itaim | Iluminação | pç | 0 | 0
| 565 | Luminária de embutir em forro para lâmpada fluorescente compacta 1x25W - 127V com sensor de presença |  | Iluminação | pç |  | 0
|  | Caixa de passagem de PVC octagonal de embutir no teto tipo FM2 4" | Tigre, Amanco | Infraestrutura | pç | 0 | 0
|  | Lâmpada fluorescente compacta integrada, soquete E27, 25W - 127V | Philips, Osram | Iluminação | pç | 0 | 0
|  | Luminária de embutir em forro com 1 soquete E27 | Itaim | Iluminação | pç | 0 | 0
|  | Sensor de presença com fotocélula bivolt | A. Santos | Iluminação | pç | 0 | 0
| 566 | Luminária de embutir em forro para lâmpada fluorescente compacta 1x25W - 220V com sensor de presença |  | Iluminação | pç |  | 0
|  | Caixa de passagem de PVC octagonal de embutir no teto tipo FM2 4" | Tigre, Amanco | Infraestrutura | pç | 0 | 0
|  | Lâmpada fluorescente compacta integrada, soquete E27, 25W - 220V | Philips, Osram | Iluminação | pç | 0 | 0
|  | Luminária de embutir em forro com 1 soquete E27 | Itaim | Iluminação | pç | 0 | 0
|  | Sensor de presença com fotocélula bivolt | A. Santos | Iluminação | pç | 0 | 0
| 567 | Luminária de embutir em forro para lâmpada fluorescente compacta 2x25W - 127V |  | Iluminação | pç |  | 0
|  | Caixa de passagem de PVC octagonal de embutir no teto tipo FM2 4" | Tigre, Amanco | Infraestrutura | pç | 0 | 0
|  | Lâmpada fluorescente compacta integrada, soquete E27, 25W - 127V | Philips, Osram | Iluminação | pç | 0 | 0
|  | Luminária de embutir em forro com 2 soquetes E27 | Itaim | Iluminação | pç | 0 | 0
| 568 | Luminária de embutir em forro para lâmpada fluorescente compacta 2x25W - 220V |  | Iluminação | pç |  | 0
|  | Caixa de passagem de PVC octagonal de embutir no teto tipo FM2 4" | Tigre, Amanco | Infraestrutura | pç | 0 | 0
|  | Lâmpada fluorescente compacta integrada, soquete E27, 25W - 220V | Philips, Osram | Iluminação | pç | 0 | 0
|  | Luminária de embutir em forro com 2 soquetes E27 | Itaim | Iluminação | pç | 0 | 0
| 569 | Luminária de embutir para lâmpada fluorescente compacta 1x25W - 127V à prova de calor e umidade |  | Iluminação | pç |  | 0
|  | Caixa de passagem de PVC octagonal de embutir no teto tipo FM2 4" | Tigre, Amanco | Infraestrutura | pç | 0 | 0
|  | Lâmpada fluorescente compacta integrada, soquete E27, 25W - 127V | Philips, Osram | Iluminação | pç | 0 | 0
|  | Luminária de sobrepor com 1 soquete E27 | Itaim | Iluminação | pç | 0 | 0
| 570 | Luminária de embutir para lâmpada fluorescente compacta 1x25W - 220V à prova de calor e umidade |  | Iluminação | pç |  | 0
|  | Caixa de passagem de PVC octagonal de embutir no teto tipo FM2 4" | Tigre, Amanco | Infraestrutura | pç | 0 | 0
|  | Lâmpada fluorescente compacta integrada, soquete E27, 25W - 220V | Philips, Osram | Iluminação | pç | 0 | 0
|  | Luminária de sobrepor com 1 soquete E27 | Itaim | Iluminação | pç | 0 | 0
| 571 | Luminária de embutir em forro para lâmpada fluorescente compacta 2x25W - 127V com sensor de presença |  | Iluminação | pç |  | 0
|  | Caixa de passagem de PVC octagonal de embutir no teto tipo FM2 4" | Tigre, Amanco | Infraestrutura | pç | 0 | 0
|  | Lâmpada fluorescente compacta integrada, soquete E27, 25W - 127V | Philips, Osram | Iluminação | pç | 0 | 0
|  | Luminária de embutir em forro com 2 soquetes E27 | Itaim | Iluminação | pç | 0 | 0
|  | Sensor de presença com fotocélula bivolt | A. Santos | Iluminação | pç | 0 | 0
| 572 | Luminária de embutir em forro para lâmpada fluorescente compacta 2x25W - 220V com sensor de presença |  | Iluminação | pç |  | 0
|  | Caixa de passagem de PVC octagonal de embutir no teto tipo FM2 4" | Tigre, Amanco | Infraestrutura | pç | 0 | 0
|  | Lâmpada fluorescente compacta integrada, soquete E27, 25W - 220V | Philips, Osram | Iluminação | pç | 0 | 0
|  | Luminária de embutir em forro com 2 soquetes E27 | Itaim | Iluminação | pç | 0 | 0
|  | Sensor de presença com fotocélula bivolt | A. Santos | Iluminação | pç | 0 | 0
| 573 | Luminária de embutir em forro tipo spot para lâmpada de LED de 10W - 127V |  | Iluminação | pç |  | 0
|  | Caixa de passagem de PVC octagonal de embutir no teto tipo FM2 4" | Tigre, Amanco | Infraestrutura | pç | 0 | 0
|  | Lâmpada de LED tipo dicróica, soquete GU5.3, 10W - 127V | Philips, Osram | Iluminação | pç | 0 | 0
|  | Soquete GU5.3 |  | Iluminação | pç | 0 | 0
|  | Spot de embutir em forro | Itaim | Iluminação | pç | 0 | 0
| 574 | Luminária de embutir em forro para lâmpada fluorescente tubular 2x16W - 127V |  | Iluminação | pç |  | 0
|  | Caixa de passagem de PVC octagonal de embutir no teto tipo FM2 4" | Tigre, Amanco | Infraestrutura | pç | 0 | 0
|  | Lâmpada fluorescente tubular T8, soquete G13, 16W - 127V | Philips, Osram | Iluminação | pç | 0 | 0
|  | Luminária de embutir em forro com 4 soquetes G13 | Itaim | Iluminação | pç | 0 | 0
|  | Reator eletrônico bivolt para 2 lâmpadas tubulares de 16W | Philips, Osram | Iluminação | pç | 0 | 0
| 575 | Luminária de embutir em forro para lâmpada fluorescente tubular 2x16W - 220V |  | Iluminação | pç |  | 0
|  | Caixa de passagem de PVC octagonal de embutir no teto tipo FM2 4" | Tigre, Amanco | Infraestrutura | pç | 0 | 0
|  | Lâmpada fluorescente tubular T8, soquete G13, 16W - 220V | Philips, Osram | Iluminação | pç | 0 | 0
|  | Luminária de embutir em forro com 4 soquetes G13 | Itaim | Iluminação | pç | 0 | 0
|  | Reator eletrônico bivolt para 2 lâmpadas tubulares de 16W | Philips, Osram | Iluminação | pç | 0 | 0
| 576 | Luminária de embutir em forro para lâmpada fluorescente tubular 2x16W - 127V para iluminação de emergência |  | Iluminação | pç |  | 0
|  | Caixa de passagem de PVC octagonal de embutir no teto tipo FM2 4" | Tigre, Amanco | Infraestrutura | pç | 0 | 0
|  | Lâmpada fluorescente tubular T8, soquete G13, 16W - 127V | Philips, Osram | Iluminação | pç | 0 | 0
|  | Luminária de embutir em forro com 4 soquetes G13 e inversor tipo gasparzinho com baterias para iluminação de emergência | Itaim | Iluminação | pç | 0 | 0
|  | Reator eletrônico bivolt para 2 lâmpadas tubulares de 16W | Philips, Osram | Iluminação | pç | 0 | 0
| 577 | Luminária de embutir em forro para lâmpada fluorescente tubular 2x16W - 220V para iluminação de emergência |  | Iluminação | pç |  | 0
|  | Caixa de passagem de PVC octagonal de embutir no teto tipo FM2 4" | Tigre, Amanco | Infraestrutura | pç | 0 | 0
|  | Lâmpada fluorescente tubular T8, soquete G13, 16W - 220V | Philips, Osram | Iluminação | pç | 0 | 0
|  | Luminária de embutir em forro com 4 soquetes G13 e inversor tipo gasparzinho com baterias para iluminação de emergência | Itaim | Iluminação | pç | 0 | 0
|  | Reator eletrônico bivolt para 2 lâmpadas tubulares de 16W | Philips, Osram | Iluminação | pç | 0 | 0
| 578 | Luminária de embutir em forro para lâmpada fluorescente tubular 2x32W - 127V |  | Iluminação | pç |  | 0
|  | Caixa de passagem de PVC octagonal de embutir no teto tipo FM2 4" | Tigre, Amanco | Infraestrutura | pç | 0 | 0
|  | Lâmpada fluorescente tubular T8, soquete G13, 32W - 127V | Philips, Osram | Iluminação | pç | 0 | 0
|  | Luminária de embutir em forro com 4 soquetes G13 | Itaim | Iluminação | pç | 0 | 0
|  | Reator eletrônico bivolt para 2 lâmpadas tubulares de 32W | Philips, Osram | Iluminação | pç | 0 | 0
| 579 | Luminária de embutir em forro para lâmpada fluorescente tubular 2x32W - 220V |  | Iluminação | pç |  | 0
|  | Caixa de passagem de PVC octagonal de embutir no teto tipo FM2 4" | Tigre, Amanco | Infraestrutura | pç | 0 | 0
|  | Lâmpada fluorescente tubular T8, soquete G13, 32W - 220V | Philips, Osram | Iluminação | pç | 0 | 0
|  | Luminária de embutir em forro com 4 soquetes G13 | Itaim | Iluminação | pç | 0 | 0
|  | Reator eletrônico bivolt para 2 lâmpadas tubulares de 32W | Philips, Osram | Iluminação | pç | 0 | 0
| 580 | Luminária de embutir em forro para lâmpada fluorescente tubular 2x32W - 127V para iluminação de emergência |  | Iluminação | pç |  | 0
|  | Caixa de passagem de PVC octagonal de embutir no teto tipo FM2 4" | Tigre, Amanco | Infraestrutura | pç | 0 | 0
|  | Lâmpada fluorescente tubular T8, soquete G13, 32W - 127V | Philips, Osram | Iluminação | pç | 0 | 0
|  | Luminária de embutir em forro com 4 soquetes G13 e inversor tipo gasparzinho com baterias para iluminação de emergência | Itaim | Iluminação | pç | 0 | 0
|  | Reator eletrônico bivolt para 2 lâmpadas tubulares de 32W | Philips, Osram | Iluminação | pç | 0 | 0
| 581 | Luminária de embutir em forro para lâmpada fluorescente tubular 2x32W - 220V para iluminação de emergência |  | Iluminação | pç |  | 0
|  | Caixa de passagem de PVC octagonal de embutir no teto tipo FM2 4" | Tigre, Amanco | Infraestrutura | pç | 0 | 0
|  | Lâmpada fluorescente tubular T8, soquete G13, 32W - 220V | Philips, Osram | Iluminação | pç | 0 | 0
|  | Luminária de embutir em forro com 4 soquetes G13 e inversor tipo gasparzinho com baterias para iluminação de emergência | Itaim | Iluminação | pç | 0 | 0
|  | Reator eletrônico bivolt para 2 lâmpadas tubulares de 32W | Philips, Osram | Iluminação | pç | 0 | 0
| 582 | Luminária de embutir em forro para lâmpada fluorescente tubular 4x16W - 127V |  | Iluminação | pç |  | 0
|  | Caixa de passagem de PVC octagonal de embutir no teto tipo FM2 4" | Tigre, Amanco | Infraestrutura | pç | 0 | 0
|  | Lâmpada fluorescente tubular T8, soquete G13, 16W - 127V | Philips, Osram | Iluminação | pç | 0 | 0
|  | Luminária de embutir em forro com 8 soquetes G13 | Itaim | Iluminação | pç | 0 | 0
|  | Reator eletrônico bivolt para 2 lâmpadas tubulares de 16W | Philips, Osram | Iluminação | pç | 0 | 0
| 583 | Luminária de embutir em forro para lâmpada fluorescente tubular 4x16W - 220V |  | Iluminação | pç |  | 0
|  | Caixa de passagem de PVC octagonal de embutir no teto tipo FM2 4" | Tigre, Amanco | Infraestrutura | pç | 0 | 0
|  | Lâmpada fluorescente tubular T8, soquete G13, 16W - 220V | Philips, Osram | Iluminação | pç | 0 | 0
|  | Luminária de embutir em forro com 8 soquetes G13 | Itaim | Iluminação | pç | 0 | 0
|  | Reator eletrônico bivolt para 2 lâmpadas tubulares de 16W | Philips, Osram | Iluminação | pç | 0 | 0
| 584 | Luminária de embutir em forro para lâmpada fluorescente tubular 4x16W - 127V para iluminação de emergência |  | Iluminação | pç |  | 0
|  | Caixa de passagem de PVC octagonal de embutir no teto tipo FM2 4" | Tigre, Amanco | Infraestrutura | pç | 0 | 0
|  | Lâmpada fluorescente tubular T8, soquete G13, 16W - 127V | Philips, Osram | Iluminação | pç | 0 | 0
|  | Luminária de embutir em forro com 8 soquetes G13 e inversor tipo gasparzinho com baterias para iluminação de emergência | Itaim | Iluminação | pç | 0 | 0
|  | Reator eletrônico bivolt para 2 lâmpadas tubulares de 16W | Philips, Osram | Iluminação | pç | 0 | 0
| 585 | Luminária de embutir em forro para lâmpada fluorescente tubular 4x16W - 220V para iluminação de emergência |  | Iluminação | pç |  | 0
|  | Caixa de passagem de PVC octagonal de embutir no teto tipo FM2 4" | Tigre, Amanco | Infraestrutura | pç | 0 | 0
|  | Lâmpada fluorescente tubular T8, soquete G13, 16W - 220V | Philips, Osram | Iluminação | pç | 0 | 0
|  | Luminária de embutir em forro com 8 soquetes G13 e inversor tipo gasparzinho com baterias para iluminação de emergência | Itaim | Iluminação | pç | 0 | 0
|  | Reator eletrônico bivolt para 2 lâmpadas tubulares de 16W | Philips, Osram | Iluminação | pç | 0 | 0
| 584 | Luminária de embutir em forro para lâmpada fluorescente tubular 2x16W - 127V com proteção acrílica |  | Iluminação | pç |  | 0
|  | Caixa de passagem de PVC octagonal de embutir no teto tipo FM2 4" | Tigre, Amanco | Infraestrutura | pç | 0 | 0
|  | Lâmpada fluorescente tubular T8, soquete G13, 16W - 127V | Philips, Osram | Iluminação | pç | 0 | 0
|  | Luminária de embutir em forro com 4 soquetes G13 com proteção acrílica | Itaim | Iluminação | pç | 0 | 0
|  | Reator eletrônico bivolt para 2 lâmpadas tubulares de 16W | Philips, Osram | Iluminação | pç | 0 | 0
| 587 | Luminária de embutir em forro para lâmpada fluorescente tubular 2x16W - 220V com proteção acrílica |  | Iluminação | pç |  | 0
|  | Caixa de passagem de PVC octagonal de embutir no teto tipo FM2 4" | Tigre, Amanco | Infraestrutura | pç | 0 | 0
|  | Lâmpada fluorescente tubular T8, soquete G13, 16W - 220V | Philips, Osram | Iluminação | pç | 0 | 0
|  | Luminária de embutir em forro com 4 soquetes G13 com proteção acrílica | Itaim | Iluminação | pç | 0 | 0
|  | Reator eletrônico bivolt para 2 lâmpadas tubulares de 16W | Philips, Osram | Iluminação | pç | 0 | 0
| 586 | Luminária de embutir em forro para lâmpada fluorescente tubular 2x16W - 127V com proteção acrílica para iluminação de emergência |  | Iluminação | pç |  | 0
|  | Caixa de passagem de PVC octagonal de embutir no teto tipo FM2 4" | Tigre, Amanco | Infraestrutura | pç | 0 | 0
|  | Lâmpada fluorescente tubular T8, soquete G13, 16W - 127V | Philips, Osram | Iluminação | pç | 0 | 0
|  | Luminária de embutir em forro com 4 soquetes G13 com proteção acrílica e inversor tipo gasparzinho com baterias para iluminação de emergência | Itaim | Iluminação | pç | 0 | 0
|  | Reator eletrônico bivolt para 2 lâmpadas tubulares de 16W | Philips, Osram | Iluminação | pç | 0 | 0
| 589 | Luminária de embutir em forro para lâmpada fluorescente tubular 2x16W - 220V com proteção acrílica para iluminação de emergência |  | Iluminação | pç |  | 0
|  | Caixa de passagem de PVC octagonal de embutir no teto tipo FM2 4" | Tigre, Amanco | Infraestrutura | pç | 0 | 0
|  | Lâmpada fluorescente tubular T8, soquete G13, 16W - 220V | Philips, Osram | Iluminação | pç | 0 | 0
|  | Luminária de embutir em forro com 4 soquetes G13 com proteção acrílica e inversor tipo gasparzinho com baterias para iluminação de emergência | Itaim | Iluminação | pç | 0 | 0
|  | Reator eletrônico bivolt para 2 lâmpadas tubulares de 16W | Philips, Osram | Iluminação | pç | 0 | 0
| 588 | Luminária de embutir em forro para lâmpada fluorescente tubular 2x32W - 127V com proteção acrílica |  | Iluminação | pç |  | 0
|  | Caixa de passagem de PVC octagonal de embutir no teto tipo FM2 4" | Tigre, Amanco | Infraestrutura | pç | 0 | 0
|  | Lâmpada fluorescente tubular T8, soquete G13, 32W - 127V | Philips, Osram | Iluminação | pç | 0 | 0
|  | Luminária de embutir em forro com 4 soquetes G13 com proteção acrílica | Itaim | Iluminação | pç | 0 | 0
|  | Reator eletrônico bivolt para 2 lâmpadas tubulares de 32W | Philips, Osram | Iluminação | pç | 0 | 0
| 591 | Luminária de embutir em forro para lâmpada led tubular 2x20W - 220V com proteção acrílica |  | Iluminação | pç | 0 | 0
|  | Caixa de passagem de PVC octagonal de embutir no teto tipo FM2 4" | Tigre, Amanco | Infraestrutura | pç | 0 | 0
|  | Lâmpada led tubular T8, soquete G13, 20W - 220V | Philips, Osram | Iluminação | pç | 0 | 0
|  | Luminária de embutir em forro com 4 soquetes G13 com proteção acrílica | Itaim | Iluminação | pç | 0 | 0
|  | Reator eletrônico bivolt para 2 lâmpadas tubulares de 32W | Philips, Osram | Iluminação | pç | 0 | 0
| 590 | Luminária de embutir em forro para lâmpada fluorescente tubular 2x32W - 127V com proteção acrílica para iluminação de emergência |  | Iluminação | pç |  | 0
|  | Caixa de passagem de PVC octagonal de embutir no teto tipo FM2 4" | Tigre, Amanco | Infraestrutura | pç | 0 | 0
|  | Lâmpada fluorescente tubular T8, soquete G13, 32W - 127V | Philips, Osram | Iluminação | pç | 0 | 0
|  | Luminária de embutir em forro com 4 soquetes G13 com proteção acrílica e inversor tipo gasparzinho com baterias para iluminação de emergência | Itaim | Iluminação | pç | 0 | 0
|  | Reator eletrônico bivolt para 2 lâmpadas tubulares de 32W | Philips, Osram | Iluminação | pç | 0 | 0
| 593 | Luminária de embutir em forro para lâmpada fluorescente tubular 2x32W - 220V com proteção acrílica para iluminação de emergência |  | Iluminação | pç |  | 0
|  | Caixa de passagem de PVC octagonal de embutir no teto tipo FM2 4" | Tigre, Amanco | Infraestrutura | pç | 0 | 0
|  | Lâmpada fluorescente tubular T8, soquete G13, 32W - 220V | Philips, Osram | Iluminação | pç | 0 | 0
|  | Luminária de embutir em forro com 4 soquetes G13 com proteção acrílica e inversor tipo gasparzinho com baterias para iluminação de emergência | Itaim | Iluminação | pç | 0 | 0
|  | Reator eletrônico bivolt para 2 lâmpadas tubulares de 32W | Philips, Osram | Iluminação | pç | 0 | 0
| 594 | Luminária de embutir em forro para lâmpada fluorescente tubular 4x16W - 127V com proteção acrílica |  | Iluminação | pç |  | 0
|  | Caixa de passagem de PVC octagonal de embutir no teto tipo FM2 4" | Tigre, Amanco | Infraestrutura | pç | 0 | 0
|  | Lâmpada fluorescente tubular T8, soquete G13, 16W - 127V | Philips, Osram | Iluminação | pç | 0 | 0
|  | Luminária de embutir em forro com 8 soquetes G13 com proteção acrílica | Itaim | Iluminação | pç | 0 | 0
|  | Reator eletrônico bivolt para 2 lâmpadas tubulares de 16W | Philips, Osram | Iluminação | pç | 0 | 0
| 595 | Luminária de embutir em forro para lâmpada fluorescente tubular 4x16W - 220V com proteção acrílica |  | Iluminação | pç |  | 0
|  | Caixa de passagem de PVC octagonal de embutir no teto tipo FM2 4" | Tigre, Amanco | Infraestrutura | pç | 0 | 0
|  | Lâmpada fluorescente tubular T8, soquete G13, 16W - 220V | Philips, Osram | Iluminação | pç | 0 | 0
|  | Luminária de embutir em forro com 8 soquetes G13 com proteção acrílica | Itaim | Iluminação | pç | 0 | 0
|  | Reator eletrônico bivolt para 2 lâmpadas tubulares de 16W | Philips, Osram | Iluminação | pç | 0 | 0
| 596 | Luminária de embutir em forro para lâmpada fluorescente tubular 4x16W - 127V com proteção acrílica para iluminação de emergência |  | Iluminação | pç |  | 0
|  | Caixa de passagem de PVC octagonal de embutir no teto tipo FM2 4" | Tigre, Amanco | Infraestrutura | pç | 0 | 0
|  | Lâmpada fluorescente tubular T8, soquete G13, 16W - 127V | Philips, Osram | Iluminação | pç | 0 | 0
|  | Luminária de embutir em forro com 8 soquetes G13 com proteção acrílica e inversor tipo gasparzinho com baterias para iluminação de emergência | Itaim | Iluminação | pç | 0 | 0
|  | Reator eletrônico bivolt para 2 lâmpadas tubulares de 16W | Philips, Osram | Iluminação | pç | 0 | 0
| 597 | Luminária de embutir em forro para lâmpada fluorescente tubular 4x16W - 220V com proteção acrílica para iluminação de emergência |  | Iluminação | pç |  | 0
|  | Caixa de passagem de PVC octagonal de embutir no teto tipo FM2 4" | Tigre, Amanco | Infraestrutura | pç | 0 | 0
|  | Lâmpada fluorescente tubular T8, soquete G13, 16W - 220V | Philips, Osram | Iluminação | pç | 0 | 0
|  | Luminária de embutir em forro com 8 soquetes G13 com proteção acrílica e inversor tipo gasparzinho com baterias para iluminação de emergência | Itaim | Iluminação | pç | 0 | 0
|  | Reator eletrônico bivolt para 2 lâmpadas tubulares de 16W | Philips, Osram | Iluminação | pç | 0 | 0
| 598 | Luminária de parede tipo balizador de embutir para lâmpada fluorescente compacta integrada de 30W - 127V |  | Iluminação | pç |  | 0
|  | Caixa de passagem de PVC de embutir 4x2" | Tigre, Amanco | Infraestrutura | pç | 0 | 0
|  | Lâmpada fluorescente compacta integrada, soquete E27, 30W - 127V | Philips, Osram | Iluminação | pç | 0 | 0
|  | Luminária de parede tipo balizador de embutir com 1 soquete E27 | Itaim | Iluminação | pç | 0 | 0
| 599 | Luminária de parede tipo balizador de embutir para lâmpada fluorescente compacta integrada de 30W - 220V |  | Iluminação | pç |  | 0
|  | Caixa de passagem de PVC de embutir 4x2" | Tigre, Amanco | Infraestrutura | pç | 0 | 0
|  | Lâmpada fluorescente compacta integrada, soquete E27, 30W - 220V | Philips, Osram | Iluminação | pç | 0 | 0
|  | Luminária de parede tipo balizador de embutir com 1 soquete E27 | Itaim | Iluminação | pç | 0 | 0
| 600 | Luminária de parede tipo balizador de embutir, à prova do tempo, para lâmpada fluorescente compacta integrada de 30W - 127V |  | Iluminação | pç |  | 0
|  | Caixa de passagem de PVC de embutir, à prova do tempo, 4x2" | Tigre, Amanco | Infraestrutura | pç | 0 | 0
|  | Lâmpada fluorescente compacta integrada, soquete E27, 30W - 127V | Philips, Osram | Iluminação | pç | 0 | 0
|  | Luminária de parede tipo balizador de embutir, à prova do tempo, com 1 soquete E27 | Itaim | Iluminação | pç | 0 | 0
| 601 | Luminária de parede tipo balizador de embutir, à prova do tempo, para lâmpada fluorescente compacta integrada de 30W - 220V |  | Iluminação | pç |  | 0
|  | Caixa de passagem de PVC de embutir, à prova do tempo, 4x2" | Tigre, Amanco | Infraestrutura | pç | 0 | 0
|  | Lâmpada fluorescente compacta integrada, soquete E27, 30W - 220V | Philips, Osram | Iluminação | pç | 0 | 0
|  | Luminária de parede tipo balizador de embutir, à prova do tempo, com 1 soquete E27 | Itaim | Iluminação | pç | 0 | 0
| 602 | Luminária decorativa de parede tipo globo leitoso, à prova do tempo, para lâmpada fluorescente compacta integrada de 85W - 127V |  | Iluminação | pç |  | 0
|  | Caixa de passagem de PVC de embutir, à prova do tempo, 4x2" | Tigre, Amanco | Infraestrutura | pç | 0 | 0
|  | Lâmpada fluorescente compacta integrada, soquete E27, 85W - 127V | Philips, Osram | Iluminação | pç | 0 | 0
|  | Luminária decorativa de parede tipo globo leitoso, à prova do tempo, com 1 soquete E27 | Itaim | Iluminação | pç | 0 | 0
| 603 | Luminária decorativa de parede tipo globo leitoso, à prova do tempo, para lâmpada fluorescente compacta integrada de 85W - 220V |  | Iluminação | pç |  | 0
|  | Caixa de passagem de PVC de embutir, à prova do tempo, 4x2" | Tigre, Amanco | Infraestrutura | pç | 0 | 0
|  | Lâmpada fluorescente compacta integrada, soquete E27, 85W - 220V | Philips, Osram | Iluminação | pç | 0 | 0
|  | Luminária decorativa de parede tipo globo leitoso, à prova do tempo, com 1 soquete E27 | Itaim | Iluminação | pç | 0 | 0
| 604 | Luminária de sobrepor para lâmpada fluorescente compacta 1x25W - 127V |  | Iluminação | pç |  | 0
|  | Caixa de passagem de PVC octagonal de embutir no teto tipo FM2 4" | Tigre, Amanco | Infraestrutura | pç | 0 | 0
|  | Lâmpada fluorescente compacta integrada, soquete E27, 25W - 127V | Philips, Osram | Iluminação | pç | 0 | 0
|  | Luminária de sobrepor com 1 soquete E27 | Itaim | Iluminação | pç | 0 | 0
| 605 | Luminária de sobrepor para lâmpada fluorescente compacta 1x25W - 220V |  | Iluminação | pç |  | 0
|  | Caixa de passagem de PVC octagonal de embutir no teto tipo FM2 4" | Tigre, Amanco | Infraestrutura | pç | 0 | 0
|  | Lâmpada fluorescente compacta integrada, soquete E27, 25W - 220V | Philips, Osram | Iluminação | pç | 0 | 0
|  | Luminária de sobrepor com 1 soquete E27 | Itaim | Iluminação | pç | 0 | 0
| 606 | Luminária de sobrepor para lâmpada fluorescente compacta 1x25W - 127V à prova de calor e umidade |  | Iluminação | pç |  | 0
|  | Caixa de passagem de PVC octagonal de embutir no teto tipo FM2 4" | Tigre, Amanco | Infraestrutura | pç | 0 | 0
|  | Lâmpada fluorescente compacta integrada, soquete E27, 25W - 127V | Philips, Osram | Iluminação | pç | 0 | 0
|  | Luminária de sobrepor com 1 soquete E27 | Itaim | Iluminação | pç | 0 | 0
| 607 | Luminária de sobrepor para lâmpada fluorescente compacta 1x25W - 220V à prova de calor e umidade |  | Iluminação | pç |  | 0
|  | Caixa de passagem de PVC octagonal de embutir no teto tipo FM2 4" | Tigre, Amanco | Infraestrutura | pç | 0 | 0
|  | Lâmpada fluorescente compacta integrada, soquete E27, 25W - 220V | Philips, Osram | Iluminação | pç | 0 | 0
|  | Luminária de sobrepor com 1 soquete E27 | Itaim | Iluminação | pç | 0 | 0
| 608 | Luminária de sobrepor para lâmpada fluorescente compacta 1x25W - 127V com sensor de presença |  | Iluminação | pç |  | 0
|  | Caixa de passagem de PVC octagonal de embutir no teto tipo FM2 4" | Tigre, Amanco | Infraestrutura | pç | 0 | 0
|  | Lâmpada fluorescente compacta integrada, soquete E27, 25W - 127V | Philips, Osram | Iluminação | pç | 0 | 0
|  | Luminária de sobrepor com 1 soquete E27 | Itaim | Iluminação | pç | 0 | 0
|  | Sensor de presença com fotocélula bivolt | A. Santos | Iluminação | pç | 0 | 0
| 609 | Luminária de sobrepor para lâmpada fluorescente compacta 1x25W - 220V com sensor de presença |  | Iluminação | pç |  | 0
|  | Caixa de passagem de PVC octagonal de embutir no teto tipo FM2 4" | Tigre, Amanco | Infraestrutura | pç | 0 | 0
|  | Lâmpada fluorescente compacta integrada, soquete E27, 25W - 220V | Philips, Osram | Iluminação | pç | 0 | 0
|  | Luminária de sobrepor com 1 soquete E27 | Itaim | Iluminação | pç | 0 | 0
|  | Sensor de presença com fotocélula bivolt | A. Santos | Iluminação | pç | 0 | 0
| 610 | Luminária de sobrepor para lâmpada fluorescente compacta 1x25W - 127V com ventilador de teto |  | Iluminação | pç |  | 0
|  | Caixa de passagem de PVC octagonal de embutir no teto tipo FM2 4" | Tigre, Amanco | Infraestrutura | pç | 0 | 0
|  | Lâmpada fluorescente compacta integrada, soquete E27, 25W - 127V | Philips, Osram | Iluminação | pç | 0 | 0
|  | Luminária de sobrepor com 1 soquete E27 e ventilador de teto |  | Iluminação | pç | 0 | 0
| 611 | Luminária de sobrepor para lâmpada fluorescente compacta 1x25W - 220V com ventilador de teto |  | Iluminação | pç |  | 0
|  | Caixa de passagem de PVC octagonal de embutir no teto tipo FM2 4" | Tigre, Amanco | Infraestrutura | pç | 0 | 0
|  | Lâmpada fluorescente compacta integrada, soquete E27, 25W - 220V | Philips, Osram | Iluminação | pç | 0 | 0
|  | Luminária de sobrepor com 1 soquete E27 e ventilador de teto |  | Iluminação | pç | 0 | 0
| 612 | Luminária de sobrepor para lâmpada fluorescente compacta 2x25W - 127V |  | Iluminação | pç |  | 0
|  | Caixa de passagem de PVC octagonal de embutir no teto tipo FM2 4" | Tigre, Amanco | Infraestrutura | pç | 0 | 0
|  | Lâmpada fluorescente compacta integrada, soquete E27, 25W - 127V | Philips, Osram | Iluminação | pç | 0 | 0
|  | Luminária de sobrepor com 2 soquetes E27 | Itaim | Iluminação | pç | 0 | 0
| 613 | Luminária de sobrepor para lâmpada fluorescente compacta 2x25W - 220V |  | Iluminação | pç |  | 0
|  | Caixa de passagem de PVC octagonal de embutir no teto tipo FM2 4" | Tigre, Amanco | Infraestrutura | pç | 0 | 0
|  | Lâmpada fluorescente compacta integrada, soquete E27, 25W - 220V | Philips, Osram | Iluminação | pç | 0 | 0
|  | Luminária de sobrepor com 2 soquetes E27 | Itaim | Iluminação | pç | 0 | 0
| 614 | Luminária de sobrepor para lâmpada fluorescente compacta 2x25W - 127V com sensor de presença |  | Iluminação | pç |  | 0
|  | Caixa de passagem de PVC octagonal de embutir no teto tipo FM2 4" | Tigre, Amanco | Infraestrutura | pç | 0 | 0
|  | Lâmpada fluorescente compacta integrada, soquete E27, 25W - 127V | Philips, Osram | Iluminação | pç | 0 | 0
|  | Luminária de sobrepor com 2 soquetes E27 | Itaim | Iluminação | pç | 0 | 0
|  | Sensor de presença com fotocélula bivolt | A. Santos | Iluminação | pç | 0 | 0
| 615 | Luminária de sobrepor para lâmpada fluorescente compacta 2x25W - 220V com sensor de presença |  | Iluminação | pç |  | 0
|  | Caixa de passagem de PVC octagonal de embutir no teto tipo FM2 4" | Tigre, Amanco | Infraestrutura | pç | 0 | 0
|  | Lâmpada fluorescente compacta integrada, soquete E27, 25W - 220V | Philips, Osram | Iluminação | pç | 0 | 0
|  | Luminária de sobrepor com 2 soquetes E27 | Itaim | Iluminação | pç | 0 | 0
|  | Sensor de presença com fotocélula bivolt | A. Santos | Iluminação | pç | 0 | 0
| 616 | Luminária de sobrepor tipo spot para lâmpada de LED de 10W - 127V |  | Iluminação | pç |  | 0
|  | Caixa de passagem de PVC octagonal de embutir no teto tipo FM2 4" | Tigre, Amanco | Infraestrutura | pç | 0 | 0
|  | Lâmpada de LED tipo dicróica, soquete GU5.3, 10W - 127V | Philips, Osram | Iluminação | pç | 0 | 0
|  | Soquete GU5.3 |  | Iluminação | pç | 0 | 0
|  | Spot de sobrepor | Itaim | Iluminação | pç | 0 | 0
| 617 | Luminária de sobrepor para lâmpada fluorescente tubular 2x16W - 127V |  | Iluminação | pç |  | 0
|  | Caixa de passagem de PVC octagonal de embutir no teto tipo FM2 4" | Tigre, Amanco | Infraestrutura | pç | 0 | 0
|  | Lâmpada fluorescente tubular T8, base G13, 16W - 127V | Philips, Osram | Iluminação | pç | 0 | 0
|  | Luminária de sobrepor com 4 bases G13 | Itaim | Iluminação | pç | 0 | 0
|  | Reator eletrônico bivolt para 2 lâmpadas tubulares de 16W | Philips, Osram | Iluminação | pç | 0 | 0
| 618 | Luminária de sobrepor para lâmpada fluorescente tubular 2x16W - 220V |  | Iluminação | pç |  | 0
|  | Caixa de passagem de PVC octagonal de embutir no teto tipo FM2 4" | Tigre, Amanco | Infraestrutura | pç | 0 | 0
|  | Lâmpada fluorescente tubular T8, base G13, 16W - 220V | Philips, Osram | Iluminação | pç | 0 | 0
|  | Luminária de sobrepor com 4 bases G13 | Itaim | Iluminação | pç | 0 | 0
|  | Reator eletrônico bivolt para 2 lâmpadas tubulares de 16W | Philips, Osram | Iluminação | pç | 0 | 0
| 619 | Luminária de sobrepor para lâmpada fluorescente tubular 2x16W - 127V para iluminação de emergência |  | Iluminação | pç |  | 0
|  | Caixa de passagem de PVC octagonal de embutir no teto tipo FM2 4" | Tigre, Amanco | Infraestrutura | pç | 0 | 0
|  | Lâmpada fluorescente tubular T8, base G13, 16W - 127V | Philips, Osram | Iluminação | pç | 0 | 0
|  | Luminária de sobrepor com 4 bases G13 e inversor tipo gasparzinho com baterias para iluminação de emergência | Itaim | Iluminação | pç | 0 | 0
|  | Reator eletrônico bivolt para 2 lâmpadas tubulares de 16W | Philips, Osram | Iluminação | pç | 0 | 0
| 620 | Luminária de sobrepor para lâmpada fluorescente tubular 2x16W - 220V para iluminação de emergência |  | Iluminação | pç |  | 0
|  | Caixa de passagem de PVC octagonal de embutir no teto tipo FM2 4" | Tigre, Amanco | Infraestrutura | pç | 0 | 0
|  | Lâmpada fluorescente tubular T8, base G13, 16W - 220V | Philips, Osram | Iluminação | pç | 0 | 0
|  | Luminária de sobrepor com 4 bases G13 e inversor tipo gasparzinho com baterias para iluminação de emergência | Itaim | Iluminação | pç | 0 | 0
|  | Reator eletrônico bivolt para 2 lâmpadas tubulares de 16W | Philips, Osram | Iluminação | pç | 0 | 0
| 621 | Luminária de sobrepor para lâmpada fluorescente tubular 2x32W - 127V |  | Iluminação | pç |  | 0
|  | Caixa de passagem de PVC octagonal de embutir no teto tipo FM2 4" | Tigre, Amanco | Infraestrutura | pç | 0 | 0
|  | Lâmpada fluorescente tubular T8, base G13, 32W - 127V | Philips, Osram | Iluminação | pç | 0 | 0
|  | Luminária de sobrepor com 4 bases G13 | Itaim | Iluminação | pç | 0 | 0
|  | Reator eletrônico bivolt para 2 lâmpadas tubulares de 32W | Philips, Osram | Iluminação | pç | 0 | 0
| 622 | Luminária de sobrepor para lâmpada led tubular 2x20W - 220V |  | Iluminação | pç | 0 | 0
|  | Caixa de passagem de PVC octagonal de embutir no teto tipo FM2 4" | Tigre, Amanco | Infraestrutura | pç | 0 | 0
|  | Lâmpada led tubular T8, base G13, 20W - 220V | Philips, Osram | Iluminação | pç | 0 | 0
|  | Luminária de sobrepor com 4 bases G13 | Itaim | Iluminação | pç | 0 | 0
|  | Reator eletrônico bivolt para 2 lâmpadas tubulares de 32W | Philips, Osram | Iluminação | pç | 0 | 0
| 623 | Luminária de sobrepor para lâmpada fluorescente tubular 2x32W - 127V para iluminação de emergência |  | Iluminação | pç |  | 0
|  | Caixa de passagem de PVC octagonal de embutir no teto tipo FM2 4" | Tigre, Amanco | Infraestrutura | pç | 0 | 0
|  | Lâmpada fluorescente tubular T8, base G13, 32W - 127V | Philips, Osram | Iluminação | pç | 0 | 0
|  | Luminária de sobrepor com 4 bases G13 e inversor tipo gasparzinho com baterias para iluminação de emergência | Itaim | Iluminação | pç | 0 | 0
|  | Reator eletrônico bivolt para 2 lâmpadas tubulares de 32W | Philips, Osram | Iluminação | pç | 0 | 0
| 624 | Luminária de sobrepor para lâmpada fluorescente tubular 2x32W - 220V para iluminação de emergência |  | Iluminação | pç |  | 0
|  | Caixa de passagem de PVC octagonal de embutir no teto tipo FM2 4" | Tigre, Amanco | Infraestrutura | pç | 0 | 0
|  | Lâmpada fluorescente tubular T8, base G13, 32W - 220V | Philips, Osram | Iluminação | pç | 0 | 0
|  | Luminária de sobrepor com 4 bases G13 e inversor tipo gasparzinho com baterias para iluminação de emergência | Itaim | Iluminação | pç | 0 | 0
|  | Reator eletrônico bivolt para 2 lâmpadas tubulares de 32W | Philips, Osram | Iluminação | pç | 0 | 0
| 625 | Luminária de sobrepor para lâmpada fluorescente tubular 4x16W - 127V |  | Iluminação | pç |  | 0
|  | Caixa de passagem de PVC octagonal de embutir no teto tipo FM2 4" | Tigre, Amanco | Infraestrutura | pç | 0 | 0
|  | Lâmpada fluorescente tubular T8, base G13, 16W - 127V | Philips, Osram | Iluminação | pç | 0 | 0
|  | Luminária de sobrepor com 8 bases G13 | Itaim | Iluminação | pç | 0 | 0
|  | Reator eletrônico bivolt para 2 lâmpadas tubulares de 16W | Philips, Osram | Iluminação | pç | 0 | 0
| 626 | Luminária de sobrepor para lâmpada fluorescente tubular 4x16W - 220V |  | Iluminação | pç |  | 0
|  | Caixa de passagem de PVC octagonal de embutir no teto tipo FM2 4" | Tigre, Amanco | Infraestrutura | pç | 0 | 0
|  | Lâmpada fluorescente tubular T8, base G13, 16W - 220V | Philips, Osram | Iluminação | pç | 0 | 0
|  | Luminária de sobrepor com 8 bases G13 | Itaim | Iluminação | pç | 0 | 0
|  | Reator eletrônico bivolt para 2 lâmpadas tubulares de 16W | Philips, Osram | Iluminação | pç | 0 | 0
| 627 | Luminária de sobrepor para lâmpada fluorescente tubular 4x16W - 127V para iluminação de emergência |  | Iluminação | pç |  | 0
|  | Caixa de passagem de PVC octagonal de embutir no teto tipo FM2 4" | Tigre, Amanco | Infraestrutura | pç | 0 | 0
|  | Lâmpada fluorescente tubular T8, base G13, 16W - 127V | Philips, Osram | Iluminação | pç | 0 | 0
|  | Luminária de sobrepor com 8 bases G13 e inversor tipo gasparzinho com baterias para iluminação de emergência | Itaim | Iluminação | pç | 0 | 0
|  | Reator eletrônico bivolt para 2 lâmpadas tubulares de 16W | Philips, Osram | Iluminação | pç | 0 | 0
| 628 | Luminária de sobrepor para lâmpada fluorescente tubular 4x16W - 220V para iluminação de emergência |  | Iluminação | pç |  | 0
|  | Caixa de passagem de PVC octagonal de embutir no teto tipo FM2 4" | Tigre, Amanco | Infraestrutura | pç | 0 | 0
|  | Lâmpada fluorescente tubular T8, base G13, 16W - 220V | Philips, Osram | Iluminação | pç | 0 | 0
|  | Luminária de sobrepor com 8 bases G13 e inversor tipo gasparzinho com baterias para iluminação de emergência | Itaim | Iluminação | pç | 0 | 0
|  | Reator eletrônico bivolt para 2 lâmpadas tubulares de 16W | Philips, Osram | Iluminação | pç | 0 | 0
| 629 | Luminária de sobrepor para lâmpada fluorescente tubular 2x16W - 127V com proteção acrílica |  | Iluminação | pç |  | 0
|  | Caixa de passagem de PVC octagonal de embutir no teto tipo FM2 4" | Tigre, Amanco | Infraestrutura | pç | 0 | 0
|  | Lâmpada fluorescente tubular T8, base G13, 16W - 127V | Philips, Osram | Iluminação | pç | 0 | 0
|  | Luminária de sobrepor com 4 bases G13 com proteção acrílica | Itaim | Iluminação | pç | 0 | 0
|  | Reator eletrônico bivolt para 2 lâmpadas tubulares de 16W | Philips, Osram | Iluminação | pç | 0 | 0
| 630 | Luminária de sobrepor para lâmpada fluorescente tubular 2x16W - 220V com proteção acrílica |  | Iluminação | pç |  | 0
|  | Caixa de passagem de PVC octagonal de embutir no teto tipo FM2 4" | Tigre, Amanco | Infraestrutura | pç | 0 | 0
|  | Lâmpada fluorescente tubular T8, base G13, 16W - 220V | Philips, Osram | Iluminação | pç | 0 | 0
|  | Luminária de sobrepor com 4 bases G13 com proteção acrílica | Itaim | Iluminação | pç | 0 | 0
|  | Reator eletrônico bivolt para 2 lâmpadas tubulares de 16W | Philips, Osram | Iluminação | pç | 0 | 0
| 631 | Luminária de sobrepor para lâmpada fluorescente tubular 2x16W - 127V com proteção acrílica para iluminação de emergência |  | Iluminação | pç |  | 0
|  | Caixa de passagem de PVC octagonal de embutir no teto tipo FM2 4" | Tigre, Amanco | Infraestrutura | pç | 0 | 0
|  | Lâmpada fluorescente tubular T8, base G13, 16W - 127V | Philips, Osram | Iluminação | pç | 0 | 0
|  | Luminária de sobrepor com 4 bases G13 com proteção acrílica e inversor tipo gasparzinho com baterias para iluminação de emergência | Itaim | Iluminação | pç | 0 | 0
|  | Reator eletrônico bivolt para 2 lâmpadas tubulares de 16W | Philips, Osram | Iluminação | pç | 0 | 0
| 632 | Luminária de sobrepor para lâmpada fluorescente tubular 2x16W - 220V com proteção acrílica para iluminação de emergência |  | Iluminação | pç |  | 0
|  | Caixa de passagem de PVC octagonal de embutir no teto tipo FM2 4" | Tigre, Amanco | Infraestrutura | pç | 0 | 0
|  | Lâmpada fluorescente tubular T8, base G13, 16W - 220V | Philips, Osram | Iluminação | pç | 0 | 0
|  | Luminária de sobrepor com 4 bases G13 com proteção acrílica e inversor tipo gasparzinho com baterias para iluminação de emergência | Itaim | Iluminação | pç | 0 | 0
|  | Reator eletrônico bivolt para 2 lâmpadas tubulares de 16W | Philips, Osram | Iluminação | pç | 0 | 0
| 633 | Luminária de sobrepor para lâmpada fluorescente tubular 2x32W - 127V com proteção acrílica |  | Iluminação | pç |  | 0
|  | Caixa de passagem de PVC octagonal de embutir no teto tipo FM2 4" | Tigre, Amanco | Infraestrutura | pç | 0 | 0
|  | Lâmpada fluorescente tubular T8, base G13, 32W - 127V | Philips, Osram | Iluminação | pç | 0 | 0
|  | Luminária de sobrepor com 4 bases G13 com proteção acrílica | Itaim | Iluminação | pç | 0 | 0
|  | Reator eletrônico bivolt para 2 lâmpadas tubulares de 32W | Philips, Osram | Iluminação | pç | 0 | 0
| 634 | Luminária de sobrepor para lâmpada fluorescente tubular 2x32W - 220V com proteção acrílica |  | Iluminação | pç |  | 0
|  | Caixa de passagem de PVC octagonal de embutir no teto tipo FM2 4" | Tigre, Amanco | Infraestrutura | pç | 0 | 0
|  | Lâmpada fluorescente tubular T8, base G13, 32W - 220V | Philips, Osram | Iluminação | pç | 0 | 0
|  | Luminária de sobrepor com 4 bases G13 com proteção acrílica | Itaim | Iluminação | pç | 0 | 0
|  | Reator eletrônico bivolt para 2 lâmpadas tubulares de 32W | Philips, Osram | Iluminação | pç | 0 | 0
| 635 | Luminária de sobrepor para lâmpada fluorescente tubular 2x32W - 127V com proteção acrílica para iluminação de emergência |  | Iluminação | pç |  | 0
|  | Caixa de passagem de PVC octagonal de embutir no teto tipo FM2 4" | Tigre, Amanco | Infraestrutura | pç | 0 | 0
|  | Lâmpada fluorescente tubular T8, base G13, 32W - 127V | Philips, Osram | Iluminação | pç | 0 | 0
|  | Luminária de sobrepor com 4 bases G13 com proteção acrílica e inversor tipo gasparzinho com baterias para iluminação de emergência | Itaim | Iluminação | pç | 0 | 0
|  | Reator eletrônico bivolt para 2 lâmpadas tubulares de 32W | Philips, Osram | Iluminação | pç | 0 | 0
| 636 | Luminária de sobrepor para lâmpada fluorescente tubular 2x32W - 220V com proteção acrílica para iluminação de emergência |  | Iluminação | pç |  | 0
|  | Caixa de passagem de PVC octagonal de embutir no teto tipo FM2 4" | Tigre, Amanco | Infraestrutura | pç | 0 | 0
|  | Lâmpada fluorescente tubular T8, base G13, 32W - 220V | Philips, Osram | Iluminação | pç | 0 | 0
|  | Luminária de sobrepor com 4 bases G13 com proteção acrílica e inversor tipo gasparzinho com baterias para iluminação de emergência | Itaim | Iluminação | pç | 0 | 0
|  | Reator eletrônico bivolt para 2 lâmpadas tubulares de 32W | Philips, Osram | Iluminação | pç | 0 | 0
| 637 | Luminária de sobrepor para lâmpada fluorescente tubular 4x16W - 127V com proteção acrílica |  | Iluminação | pç |  | 0
|  | Caixa de passagem de PVC octagonal de embutir no teto tipo FM2 4" | Tigre, Amanco | Infraestrutura | pç | 0 | 0
|  | Lâmpada fluorescente tubular T8, base G13, 16W - 127V | Philips, Osram | Iluminação | pç | 0 | 0
|  | Luminária de sobrepor com 8 bases G13 com proteção acrílica | Itaim | Iluminação | pç | 0 | 0
|  | Reator eletrônico bivolt para 2 lâmpadas tubulares de 16W | Philips, Osram | Iluminação | pç | 0 | 0
| 638 | Luminária de sobrepor para lâmpada fluorescente tubular 4x16W - 220V com proteção acrílica |  | Iluminação | pç |  | 0
|  | Caixa de passagem de PVC octagonal de embutir no teto tipo FM2 4" | Tigre, Amanco | Infraestrutura | pç | 0 | 0
|  | Lâmpada fluorescente tubular T8, base G13, 16W - 220V | Philips, Osram | Iluminação | pç | 0 | 0
|  | Luminária de sobrepor com 8 bases G13 com proteção acrílica | Itaim | Iluminação | pç | 0 | 0
|  | Reator eletrônico bivolt para 2 lâmpadas tubulares de 16W | Philips, Osram | Iluminação | pç | 0 | 0
| 639 | Luminária de sobrepor para lâmpada fluorescente tubular 4x16W - 127V com proteção acrílica para iluminação de emergência |  | Iluminação | pç |  | 0
|  | Caixa de passagem de PVC octagonal de embutir no teto tipo FM2 4" | Tigre, Amanco | Infraestrutura | pç | 0 | 0
|  | Lâmpada fluorescente tubular T8, base G13, 16W - 127V | Philips, Osram | Iluminação | pç | 0 | 0
|  | Luminária de sobrepor com 8 bases G13 com proteção acrílica e inversor tipo gasparzinho com baterias para iluminação de emergência | Itaim | Iluminação | pç | 0 | 0
|  | Reator eletrônico bivolt para 2 lâmpadas tubulares de 16W | Philips, Osram | Iluminação | pç | 0 | 0
| 640 | Luminária de sobrepor para lâmpada fluorescente tubular 4x16W - 220V com proteção acrílica para iluminação de emergência |  | Iluminação | pç |  | 0
|  | Caixa de passagem de PVC octagonal de embutir no teto tipo FM2 4" | Tigre, Amanco | Infraestrutura | pç | 0 | 0
|  | Lâmpada fluorescente tubular T8, base G13, 16W - 220V | Philips, Osram | Iluminação | pç | 0 | 0
|  | Luminária de sobrepor com 8 bases G13 com proteção acrílica e inversor tipo gasparzinho com baterias para iluminação de emergência | Itaim | Iluminação | pç | 0 | 0
|  | Reator eletrônico bivolt para 2 lâmpadas tubulares de 16W | Philips, Osram | Iluminação | pç | 0 | 0
| 641 | Luminária industrial de sobrepor para lâmpada fluorescente tubular HO, base R17D, 2x110W - 220V - fixação em estrutura metálica |  | Iluminação | pç |  | 0
|  | Arruela lisa 1/4" | Mopa | Acessórios | pç | 0 | 0
|  | Balancim para grampo "C" | Mopa | Acessórios | pç | 0 | 0
|  | Grampo "C" Ø 3/8" | Mopa | Infraestrutura | pç | 0 | 0
|  | Lâmpada fluorescente tubular HO T12, base R17D, 110W - 220V | Philips, Osram | Iluminação | pç | 0 | 0
|  | Luminária industrial de sobrepor para lâmpada fluorescente tubular HO com 4 bases R17D | Itaim | Iluminação | pç | 0 | 0
|  | Reator eletrônico bivolt para 2 lâmpadas fluorescente tubular HO de 110W | Philips, Osram | Iluminação | pç | 0 | 0
|  | Parafuso cabeça de lentilha auto travante 1/4" x 1/2" | Mopa | Acessórios | pç | 0 | 0
|  | Porca sextavada Ø 1/4" | Mopa | Acessórios | pç | 0 | 0
|  | Tomada 2P+T, 16A, 250V em base/suporte para perfilado/eletrocalha | Mopa | Pontos de Utilização | pç | 0 | 0
|  | Vergalhão rosca total Ø 1/4" x 3m | Mopa | Infraestrutura | pç | 0 | 0
| 642 | Luminária industrial de sobrepor para lâmpadaled 54W - 220V - fixação em eletrocalha/perfilado |  | Iluminação | pç | 8 | 8
|  | Arruela lisa 1/4" | Mopa | Acessórios | pç | 32 | 32
|  | Gancho curto para fixação de luminária em perfilado | Mopa | Infraestrutura | pç | 8 | 8
|  | Lâmpada fluorescente tubular HO T12, base R17D, 110W - 220V | Philips, Osram | Iluminação | pç | 0 | 0
|  | Luminária industrial de sobrepor para lâmpadaled 54W - 220V | Itaim | Iluminação | pç | 8 | 8
|  | Reator eletrônico bivolt para 2 lâmpadas fluorescente tubular HO de 110W | Philips, Osram | Iluminação | pç | 0 | 0
|  | Parafuso cabeça de lentilha auto travante 1/4" x 1/2" | Mopa | Acessórios | pç | 32 | 32
|  | Porca sextavada Ø 1/4" | Mopa | Acessórios | pç | 32 | 32
|  | Tomada 2P+T, 16A, 250V em base/suporte para perfilado/eletrocalha | Mopa | Pontos de Utilização | pç | 8 | 8
|  | Vergalhão rosca total Ø 1/4" x 3m | Mopa | Infraestrutura | pç | 8 | 8
| 643 | Luminária industrial de sobrepor para lâmpada fluorescente tubular HO, base R17D, 2x110W - 220V para iluminação de emergência - fixação em estrutura metálica |  | Iluminação | pç |  | 0
|  | Arruela lisa 1/4" | Mopa | Acessórios | pç | 0 | 0
|  | Balancim para grampo "C" | Mopa | Acessórios | pç | 0 | 0
|  | Grampo "C" Ø 3/8" | Mopa | Infraestrutura | pç | 0 | 0
|  | Lâmpada fluorescente tubular HO T12, base R17D, 110W - 220V | Philips, Osram | Iluminação | pç | 0 | 0
|  | Luminária industrial de sobrepor para lâmpada fluorescente tubular HO com 4 bases R17D e inversor tipo gasparzinho com baterias para iluminação de emergência | Itaim | Iluminação | pç | 0 | 0
|  | Reator eletrônico bivolt para 2 lâmpadas fluorescente tubular HO de 110W | Philips, Osram | Iluminação | pç | 0 | 0
|  | Parafuso cabeça de lentilha auto travante 1/4" x 1/2" | Mopa | Acessórios | pç | 0 | 0
|  | Porca sextavada Ø 1/4" | Mopa | Acessórios | pç | 0 | 0
|  | Tomada 2P+T, 16A, 250V em base/suporte para perfilado/eletrocalha | Mopa | Pontos de Utilização | pç | 0 | 0
|  | Vergalhão rosca total Ø 1/4" x 3m | Mopa | Infraestrutura | pç | 0 | 0
| 644 | Luminária industrial de sobrepor para lâmpada fluorescente tubular HO, base R17D, 2x110W - 220V para iluminação de emergência - fixação em eletrocalha/perfilado |  | Iluminação | pç |  | 0
|  | Arruela lisa 1/4" | Mopa | Acessórios | pç | 0 | 0
|  | Gancho curto para fixação de luminária em perfilado | Mopa | Infraestrutura | pç | 0 | 0
|  | Lâmpada fluorescente tubular HO T12, base R17D, 110W - 220V | Philips, Osram | Iluminação | pç | 0 | 0
|  | Luminária industrial de sobrepor para lâmpada fluorescente tubular HO com 4 bases R17D e inversor tipo gasparzinho com baterias para iluminação de emergência | Itaim | Iluminação | pç | 0 | 0
|  | Reator eletrônico bivolt para 2 lâmpadas fluorescente tubular HO de 110W | Philips, Osram | Iluminação | pç | 0 | 0
|  | Parafuso cabeça de lentilha auto travante 1/4" x 1/2" | Mopa | Acessórios | pç | 0 | 0
|  | Porca sextavada Ø 1/4" | Mopa | Acessórios | pç | 0 | 0
|  | Tomada 2P+T, 16A, 250V em base/suporte para perfilado/eletrocalha | Mopa | Pontos de Utilização | pç | 0 | 0
|  | Vergalhão rosca total Ø 1/4" x 3m | Mopa | Infraestrutura | pç | 0 | 0
| 643 | LUMINÁRIA LED TIPO HIGH BAY 150W |  | Iluminação | pç | 29 | 29
|  | Arruela lisa 1/4" | Mopa | Acessórios | pç | 116 | 116
|  | Balancim para grampo "C" | Mopa | Acessórios | pç | 29 | 29
|  | Grampo "C" Ø 3/8" | Mopa | Infraestrutura | pç | 29 | 29
|  | Lâmpada de vapor metálico, base E40, 70W - 220V | Philips, Osram | Iluminação | pç | 0 | 0
|  | LUMINÁRIA INDUSTRIAL LED TIPO HIGH BAY 150W | Itaim | Iluminação | pç | 29 | 29
|  | Reator eletrônico bivolt para lâmpada de vapor metálico de 70W | Philips, Osram | Iluminação | pç | 0 | 0
|  | Parafuso cabeça de lentilha auto travante 1/4" x 1/2" | Mopa | Acessórios | pç | 116 | 116
|  | Porca sextavada Ø 1/4" | Mopa | Acessórios | pç | 116 | 116
|  | Tomada 2P+T, 16A, 250V em base/suporte para perfilado/eletrocalha | Mopa | Pontos de Utilização | pç | 29 | 29
|  | Vergalhão rosca total Ø 1/4" x 3m | Mopa | Infraestrutura | pç | 29 | 29
| 646 | LUMINÁRIA LED TIPO HIGH BAY 75W |  | Iluminação | pç | 0 | 0
|  | Arruela lisa 1/4" | Mopa | Acessórios | pç | 0 | 0
|  | Gancho curto para fixação de luminária em perfilado | Mopa | Infraestrutura | pç | 0 | 0
|  | Lâmpada de vapor metálico, base E40, 70W - 220V | Philips, Osram | Iluminação | pç | 0 | 0
|  | LUMINÁRIA INDUSTRIAL LED TIPO HIGH BAY 75W | Itaim | Iluminação | pç | 0 | 0
|  | Reator eletrônico bivolt para lâmpada de vapor metálico de 70W | Philips, Osram | Iluminação | pç | 0 | 0
|  | Parafuso cabeça de lentilha auto travante 1/4" x 1/2" | Mopa | Acessórios | pç | 0 | 0
|  | Porca sextavada Ø 1/4" | Mopa | Acessórios | pç | 0 | 0
|  | Tomada 2P+T, 16A, 250V em base/suporte para perfilado/eletrocalha | Mopa | Pontos de Utilização | pç | 0 | 0
|  | Vergalhão rosca total Ø 1/4" x 3m | Mopa | Infraestrutura | pç | 0 | 0
| 647 | Luminária industrial de sobrepor para lâmpada de vapor metálico, base E40, 250W - 220V - fixação em estrutura metálica |  | Iluminação | pç |  | 0
|  | Arruela lisa 1/4" | Mopa | Acessórios | pç | 0 | 0
|  | Balancim para grampo "C" | Mopa | Acessórios | pç | 0 | 0
|  | Grampo "C" Ø 3/8" | Mopa | Infraestrutura | pç | 0 | 0
|  | Lâmpada de vapor metálico, base E40, 250W - 220V | Philips, Osram | Iluminação | pç | 0 | 0
|  | Luminária industrial de sobrepor para lâmpada de vapor metálico com base E40 | Itaim | Iluminação | pç | 0 | 0
|  | Reator eletrônico bivolt para lâmpada de vapor metálico de 250W | Philips, Osram | Iluminação | pç | 0 | 0
|  | Parafuso cabeça de lentilha auto travante 1/4" x 1/2" | Mopa | Acessórios | pç | 0 | 0
|  | Porca sextavada Ø 1/4" | Mopa | Acessórios | pç | 0 | 0
|  | Tomada 2P+T, 16A, 250V em base/suporte para perfilado/eletrocalha | Mopa | Pontos de Utilização | pç | 0 | 0
|  | Vergalhão rosca total Ø 1/4" x 3m | Mopa | Infraestrutura | pç | 0 | 0
| 648 | Luminária industrial de sobrepor para lâmpada de vapor metálico, base E40, 250W - 220V - fixação em eletrocalha/perfilado |  | Iluminação | pç |  | 0
|  | Arruela lisa 1/4" | Mopa | Acessórios | pç | 0 | 0
|  | Gancho curto para fixação de luminária em perfilado | Mopa | Infraestrutura | pç | 0 | 0
|  | Lâmpada de vapor metálico, base E40, 250W - 220V | Philips, Osram | Iluminação | pç | 0 | 0
|  | Luminária industrial de sobrepor para lâmpada de vapor metálico com base E40 | Itaim | Iluminação | pç | 0 | 0
|  | Reator eletrônico bivolt para lâmpada de vapor metálico de 250W | Philips, Osram | Iluminação | pç | 0 | 0
|  | Parafuso cabeça de lentilha auto travante 1/4" x 1/2" | Mopa | Acessórios | pç | 0 | 0
|  | Porca sextavada Ø 1/4" | Mopa | Acessórios | pç | 0 | 0
|  | Tomada 2P+T, 16A, 250V em base/suporte para perfilado/eletrocalha | Mopa | Pontos de Utilização | pç | 0 | 0
|  | Vergalhão rosca total Ø 1/4" x 3m | Mopa | Infraestrutura | pç | 0 | 0
| 649 | Luminária industrial de sobrepor para lâmpada de vapor metálico, base E40, 400W - 220V - fixação em estrutura metálica |  | Iluminação | pç |  | 0
|  | Arruela lisa 1/4" | Mopa | Acessórios | pç | 0 | 0
|  | Balancim para grampo "C" | Mopa | Acessórios | pç | 0 | 0
|  | Grampo "C" Ø 3/8" | Mopa | Infraestrutura | pç | 0 | 0
|  | Lâmpada de vapor metálico, base E40, 400W - 220V | Philips, Osram | Iluminação | pç | 0 | 0
|  | Luminária industrial de sobrepor para lâmpada de vapor metálico com base E40 | Itaim | Iluminação | pç | 0 | 0
|  | Reator eletrônico bivolt para lâmpada de vapor metálico de 400W | Philips, Osram | Iluminação | pç | 0 | 0
|  | Parafuso cabeça de lentilha auto travante 1/4" x 1/2" | Mopa | Acessórios | pç | 0 | 0
|  | Porca sextavada Ø 1/4" | Mopa | Acessórios | pç | 0 | 0
|  | Tomada 2P+T, 16A, 250V em base/suporte para perfilado/eletrocalha | Mopa | Pontos de Utilização | pç | 0 | 0
|  | Vergalhão rosca total Ø 1/4" x 3m | Mopa | Infraestrutura | pç | 0 | 0
| 650 | Luminária industrial de sobrepor para lâmpada de vapor metálico, base E40, 400W - 220V - fixação em eletrocalha/perfilado |  | Iluminação | pç |  | 0
|  | Arruela lisa 1/4" | Mopa | Acessórios | pç | 0 | 0
|  | Gancho curto para fixação de luminária em perfilado | Mopa | Infraestrutura | pç | 0 | 0
|  | Lâmpada de vapor metálico, base E40, 400W - 220V | Philips, Osram | Iluminação | pç | 0 | 0
|  | Luminária industrial de sobrepor para lâmpada de vapor metálico com base E40 | Itaim | Iluminação | pç | 0 | 0
|  | Reator eletrônico bivolt para lâmpada de vapor metálico de 400W | Philips, Osram | Iluminação | pç | 0 | 0
|  | Parafuso cabeça de lentilha auto travante 1/4" x 1/2" | Mopa | Acessórios | pç | 0 | 0
|  | Porca sextavada Ø 1/4" | Mopa | Acessórios | pç | 0 | 0
|  | Tomada 2P+T, 16A, 250V em base/suporte para perfilado/eletrocalha | Mopa | Pontos de Utilização | pç | 0 | 0
|  | Vergalhão rosca total Ø 1/4" x 3m | Mopa | Infraestrutura | pç | 0 | 0
| 651 | Luminária industrial prismática de sobrepor para lâmpada de vapor metálico, base E40, 400W - 220V - fixação em estrutura metálica |  | Iluminação | pç |  | 0
|  | Arruela lisa 1/4" | Mopa | Acessórios | pç | 0 | 0
|  | Balancim para grampo "C" | Mopa | Acessórios | pç | 0 | 0
|  | Grampo "C" Ø 3/8" | Mopa | Infraestrutura | pç | 0 | 0
|  | Lâmpada de vapor metálico, base E40, 400W - 220V | Philips, Osram | Iluminação | pç | 0 | 0
|  | Luminária industrial prismática de sobrepor para lâmpada de vapor metálico com base E40 | Itaim | Iluminação | pç | 0 | 0
|  | Reator eletrônico bivolt para lâmpada de vapor metálico de 400W | Philips, Osram | Iluminação | pç | 0 | 0
|  | Parafuso cabeça de lentilha auto travante 1/4" x 1/2" | Mopa | Acessórios | pç | 0 | 0
|  | Porca sextavada Ø 1/4" | Mopa | Acessórios | pç | 0 | 0
|  | Tomada 2P+T, 16A, 250V em base/suporte para perfilado/eletrocalha | Mopa | Pontos de Utilização | pç | 0 | 0
|  | Vergalhão rosca total Ø 1/4" x 3m | Mopa | Infraestrutura | pç | 0 | 0
| 652 | PAINEL LED EMBUTIR COM ALETAS 60x60cm 44w TC-6500 |  | Iluminação | pç | 28 | 28
|  | Arruela lisa 1/4" | Mopa | Acessórios | pç | 112 | 112
|  | Gancho curto para fixação de luminária em perfilado | Mopa | Infraestrutura | pç | 28 | 28
|  | PAINEL LED EMBUTIR FECHADA COM ACRILICO LEITOSO 60x60cm 44w TC-6500 | Philips, Osram | Iluminação | pç | 5 | 5
|  | LUMINÁRIA QUADRADA DE SOBREPOR, INSTALAÇÃO EM PERFILADO - 34W TC-6500 | Itaim | Iluminação | pç | 20 | 20
|  | Parafuso cabeça de lentilha auto travante 1/4" x 1/2" | Mopa | Acessórios | pç | 112 | 112
|  | Porca sextavada Ø 1/4" | Mopa | Acessórios | pç | 112 | 112
|  | Tomada 2P+T, 16A, 250V em base/suporte para perfilado/eletrocalha | Mopa | Pontos de Utilização | pç | 28 | 28
|  | Vergalhão rosca total Ø 1/4" x 3m | Mopa | Infraestrutura | pç | 28 | 28
| 653 | Luminária tipo projetor de piso para lâmpada de vapor metálico 70W - 220V |  | Iluminação | pç |  | 0
|  | Lâmpada de vapor metálico, base E40, 70W - 220V | Philips, Osram | Iluminação | pç | 0 | 0
|  | Projetor de piso à prova do tempo com base E40 | Itaim | Iluminação | pç | 0 | 0
| 654 | Luminária tipo projetor subaquático para lâmpada fluorescente compacta integrada de 85W - 220V |  | Iluminação | pç |  | 0
|  | Caixa de passagem de PVC de embutir 4x2" | Tigre, Amanco | Infraestrutura | pç | 0 | 0
|  | Lâmpada fluorescente compacta integrada, soquete E27, 85W - 220V | Philips, Osram | Iluminação | pç | 0 | 0
|  | Projetor subaquático com soquete E27 |  | Iluminação | pç | 0 | 0
| 655 | Luminária tipo refletor subaquático para piscina |  | Iluminação | pç |  | 0
|  | Caixa de ligação no piso tipo B-12, Ø 16cm, h=11,6cm, com saída Ø 3/4" | Jacuzzi | Infraestrutura | pç | 0 | 0
|  | Caixa de passagem de PVC de embutir 4x2" | Tigre, Amanco | Infraestrutura | pç | 0 | 0
|  | Lâmpada de LED para piscina, 50W - 12V | Jacuzzi | Iluminação | pç | 0 | 0
|  | Refletor subaquático para piscina, de embutir em parede para lâmpada de LED | Jacuzzi | Iluminação | pç | 0 | 0
| 656 | NO-BREAK conforme projeto |  | Diversos | pç |  | 0
| 657 | Perfilado 38x19 - fixado em laje |  | Infraestrutura | m |  | 0
|  | Arruela lisa 1/4" | Mopa | Acessórios | pç | 0 | 0
|  | Cantoneira "ZZ" alta 38x19mm | Mopa | Infraestrutura | pç | 0 | 0
|  | Chumbador Ø 1/4" UR | Mopa | Acessórios | pç | 0 | 0
|  | Gancho curto para perfilado | Mopa | Acessórios | pç | 0 | 0
|  | Junção simples para perfilado de 38x19mm em aço pré zincado chapa #16 | Mopa | Infraestrutura | pç | 0 | 0
|  | Parafuso cabeça de lentilha auto travante 1/4" x 1/2" | Mopa | Acessórios | pç | 0 | 0
|  | Parafuso sextavado Ø 1/4" x 5/8" | Mopa | Acessórios | pç | 0 | 0
|  | Perfilado perfurado 38x19x3000mm em aço pré zincado chapa #16, peça de 3m | Mopa | Infraestrutura | pç | 0 | 0
|  | Porca sextavada Ø 1/4" | Mopa | Acessórios | pç | 0 | 0
|  | Vergalhão rosca total Ø 1/4" x 3m | Mopa | Infraestrutura | pç | 0 | 0
| 658 | Perfilado 38x19 - fixado em estrutura metálica |  | Infraestrutura | m |  | 0
|  | Arruela lisa 1/4" | Mopa | Acessórios | pç | 0 | 0
|  | Balancim para grampo "C" | Mopa | Acessórios | pç | 0 | 0
|  | Gancho curto para perfilado | Mopa | Acessórios | pç | 0 | 0
|  | Grampo "C" Ø 3/8" | Mopa | Infraestrutura | pç | 0 | 0
|  | Junção simples para perfilado de 38x19mm em aço pré zincado chapa #16 | Mopa | Infraestrutura | pç | 0 | 0
|  | Parafuso cabeça de lentilha auto travante 1/4" x 1/2" | Mopa | Acessórios | pç | 0 | 0
|  | Perfilado perfurado 38x19x3000mm em aço pré zincado chapa #16, peça de 3m | Mopa | Infraestrutura | pç | 0 | 0
|  | Porca sextavada Ø 1/4" | Mopa | Acessórios | pç | 0 | 0
|  | Vergalhão rosca total Ø 1/4" x 3m | Mopa | Infraestrutura | pç | 0 | 0
| 659 | Perfilado 38x38 - fixado em laje |  | Infraestrutura | m |  | 0
|  | Arruela lisa 1/4" | Mopa | Acessórios | pç | 0 | 0
|  | Cantoneira "ZZ" alta 38x38mm | Mopa | Infraestrutura | pç | 0 | 0
|  | Chumbador Ø 1/4" UR | Mopa | Acessórios | pç | 0 | 0
|  | Gancho curto para perfilado | Mopa | Acessórios | pç | 0 | 0
|  | Junção simples para perfilado de 38x38mm em aço pré zincado chapa #16 | Mopa | Infraestrutura | pç | 0 | 0
|  | Parafuso cabeça de lentilha auto travante 1/4" x 1/2" | Mopa | Acessórios | pç | 0 | 0
|  | Parafuso sextavado Ø 1/4" x 5/8" | Mopa | Acessórios | pç | 0 | 0
|  | Perfilado perfurado 38x38x3000mm em aço pré zincado chapa #16, peça de 3m | Mopa | Infraestrutura | pç | 0 | 0
|  | Porca sextavada Ø 1/4" | Mopa | Acessórios | pç | 0 | 0
|  | Vergalhão rosca total Ø 1/4" x 3m | Mopa | Infraestrutura | pç | 0 | 0
| 660 | Perfilado 38x38 - fixado em estrutura metálica |  | Infraestrutura | m | 260 | 260
|  | Arruela lisa 1/4" | Mopa | Acessórios | pç | 434 | 434
|  | Balancim para grampo "C" | Mopa | Acessórios | pç | 174 | 174
|  | Gancho curto para perfilado | Mopa | Acessórios | pç | 174 | 174
|  | Grampo "C" Ø 3/8" | Mopa | Infraestrutura | pç | 174 | 174
|  | Junção simples para perfilado de 38x38mm galvanizado a fogo | Mopa | Infraestrutura | pç | 87 | 87
|  | Parafuso cabeça de lentilha auto travante 1/4" x 1/2" | Mopa | Acessórios | pç | 87 | 87
|  | Perfilado perfurado 38x38x3000mm galvanizado a fogo, peça de 3m | Mopa | Infraestrutura | pç | 87 | 87
|  | Porca sextavada Ø 1/4" | Mopa | Acessórios | pç | 434 | 434
|  | Vergalhão rosca total Ø 1/4" x 3m | Mopa | Infraestrutura | pç | 87 | 87
| 661 | Ponto de força |  | Pontos de Utilização | pç |  | 0
|  | Caixa de passagem de PVC de embutir 4x2" | Tigre, Amanco | Infraestrutura | pç | 0 | 0
|  | Espelho de interruptor 4x2" com 1 furo | Pial Legrand | Infraestrutura | pç | 0 | 0
|  | Suporte 4x2" para 3 módulos | Pial Legrand | Infraestrutura | pç | 0 | 0
| 662 | Ponto de força para ar condicionado tipo casset no teto |  | Pontos de Utilização | pç |  | 0
|  | Caixa de passagem de PVC octagonal de embutir no teto tipo FM2 4" | Tigre, Amanco | Infraestrutura | pç | 0 | 0
|  | Espelho de interruptor 4x2" com 1 furo | Pial Legrand | Infraestrutura | pç | 0 | 0
|  | Módulo de tomada universal branca de 3 pinos 2P+T, 16A, 250V | Pial Legrand | Pontos de Utilização | pç | 0 | 0
|  | Suporte 4x2" para 3 módulos | Pial Legrand | Infraestrutura | pç | 0 | 0
| 663 | Ponto de força para ar condicionado tipo split em parede - 127V |  | Pontos de Utilização | pç |  | 0
|  | Caixa de passagem de PVC de embutir 4x2" | Tigre, Amanco | Infraestrutura | pç | 0 | 0
|  | Espelho de interruptor 4x2" com 1 furo | Pial Legrand | Infraestrutura | pç | 0 | 0
|  | Módulo de tomada universal branca de 3 pinos 2P+T, 16A, 250V | Pial Legrand | Pontos de Utilização | pç | 0 | 0
|  | Suporte 4x2" para 3 módulos | Pial Legrand | Infraestrutura | pç | 0 | 0
| 664 | Ponto de força para ar condicionado tipo split em parede - 220V |  | Pontos de Utilização | pç |  | 0
|  | Caixa de passagem de PVC de embutir 4x2" | Tigre, Amanco | Infraestrutura | pç | 0 | 0
|  | Espelho de interruptor 4x2" com 1 furo | Pial Legrand | Infraestrutura | pç | 0 | 0
|  | Módulo de tomada universal vermelha de 3 pinos 2P+T, 20A, 250V | Pial Legrand | Pontos de Utilização | pç | 0 | 0
|  | Suporte 4x2" para 3 módulos | Pial Legrand | Infraestrutura | pç | 0 | 0
| 665 | Ponto de força para chuveiro |  | Pontos de Utilização | pç |  | 0
|  | Caixa de passagem de PVC de embutir 4x2" | Tigre, Amanco | Infraestrutura | pç | 0 | 0
|  | Espelho de interruptor 4x2" com 1 furo | Pial Legrand | Infraestrutura | pç | 0 | 0
|  | Suporte 4x2" para 3 módulos | Pial Legrand | Infraestrutura | pç | 0 | 0
| 666 | Ponto de força para exaustor/coifa |  | Pontos de Utilização | pç |  | 0
|  | Caixa de passagem de PVC de embutir 4x2" | Tigre, Amanco | Infraestrutura | pç | 0 | 0
|  | Espelho de interruptor 4x2" para 1 módulo | Pial Legrand | Infraestrutura | pç | 0 | 0
|  | Módulo de tomada universal branca de 3 pinos 2P+T, 16A, 250V | Pial Legrand | Pontos de Utilização | pç | 0 | 0
|  | Suporte 4x2" para 3 módulos | Pial Legrand | Infraestrutura | pç | 0 | 0
| 667 | Ponto de força para fibra óptica |  | Pontos de Utilização | pç |  | 0
|  | Caixa de passagem de PVC de embutir 4x2" | Tigre, Amanco | Infraestrutura | pç | 0 | 0
|  | Espelho de interruptor 4x2" com 1 furo | Pial Legrand | Infraestrutura | pç | 0 | 0
|  | Suporte 4x2" para 3 módulos | Pial Legrand | Infraestrutura | pç | 0 | 0
| 668 | Ponto de força para fotocélula |  | Pontos de Utilização | pç |  | 0
|  | Caixa de passagem de PVC de embutir 4x2" | Tigre, Amanco | Infraestrutura | pç | 0 | 0
|  | Espelho de interruptor 4x2" com 1 furo | Pial Legrand | Infraestrutura | pç | 0 | 0
|  | Relé fotocélula externo bivolt | Qualitronix | Pontos de Utilização | pç | 0 | 0
|  | Suporte 4x2" para 3 módulos | Pial Legrand | Infraestrutura | pç | 0 | 0
| 669 | Ponto de força para hidromassagem |  | Pontos de Utilização | pç |  | 0
|  | Caixa de passagem de PVC de embutir 4x2" | Tigre, Amanco | Infraestrutura | pç | 0 | 0
|  | Motor para hidromassagem bifásico 220V |  | Pontos de Utilização | pç | 0 | 0
| 670 | Ponto de força para luminoso |  | Pontos de Utilização | pç |  | 0
|  | Caixa de passagem de PVC de embutir 4x2" | Tigre, Amanco | Infraestrutura | pç | 0 | 0
|  | Espelho de interruptor 4x2" com 1 furo | Pial Legrand | Infraestrutura | pç | 0 | 0
|  | Suporte 4x2" para 3 módulos | Pial Legrand | Infraestrutura | pç | 0 | 0
| 671 | Ponto de força para motor de portão |  | Pontos de Utilização | pç |  | 0
|  | Caixa de passagem de PVC de embutir 4x2" | Tigre, Amanco | Infraestrutura | pç | 0 | 0
|  | Espelho de interruptor 4x2" com 1 furo | Pial Legrand | Infraestrutura | pç | 0 | 0
|  | Motor elétrico monofásico para portão de 3/4 CV - 220V |  | Pontos de Utilização | pç | 0 | 0
|  | Suporte 4x2" para 3 módulos | Pial Legrand | Infraestrutura | pç | 0 | 0
| 672 | Ponto de força para pressurizador |  | Pontos de Utilização | pç |  | 0
|  | Caixa de passagem de PVC de embutir 4x2" | Tigre, Amanco | Infraestrutura | pç | 0 | 0
|  | Espelho de interruptor 4x2" com 1 furo | Pial Legrand | Infraestrutura | pç | 0 | 0
|  | Bomba para pressurização de 3/4 CV - 220V |  | Pontos de Utilização | pç | 0 | 0
|  | Suporte 4x2" para 3 módulos | Pial Legrand | Infraestrutura | pç | 0 | 0
| 673 | Ponto de força para projetor multimídia no teto |  | Pontos de Utilização | pç |  | 0
|  | Caixa de passagem de PVC octagonal de embutir no teto tipo FM2 4" | Tigre, Amanco | Infraestrutura | pç | 0 | 0
|  | Espelho de interruptor 4x2" com 1 furo | Pial Legrand | Infraestrutura | pç | 0 | 0
|  | Módulo de tomada universal branca de 3 pinos 2P+T, 16A, 250V | Pial Legrand | Pontos de Utilização | pç | 0 | 0
|  | Suporte 4x2" para 3 módulos | Pial Legrand | Infraestrutura | pç | 0 | 0
| 674 | Ponto de força para sauna seca |  | Pontos de Utilização | pç |  | 0
|  | Caixa de passagem de PVC de embutir 4x2" | Tigre, Amanco | Infraestrutura | pç | 0 | 0
|  | Máquina de sauna seca bifásica 220V |  | Pontos de Utilização | pç | 0 | 0
| 675 | Ponto de força para sauna úmida |  | Pontos de Utilização | pç |  | 0
|  | Caixa de passagem de PVC de embutir 4x2" | Tigre, Amanco | Infraestrutura | pç | 0 | 0
|  | Máquina de sauna úmida bifásica 220V |  | Pontos de Utilização | pç | 0 | 0
| 676 | Ponto de força para torneira elétrica |  | Pontos de Utilização | pç |  | 0
|  | Caixa de passagem de PVC de embutir 4x2" | Tigre, Amanco | Infraestrutura | pç | 0 | 0
|  | Espelho de interruptor 4x2" para 1 módulo | Pial Legrand | Infraestrutura | pç | 0 | 0
|  | Módulo de tomada universal vermelha de 3 pinos 2P+T, 20A, 250V | Pial Legrand | Pontos de Utilização | pç | 0 | 0
|  | Suporte 4x2" para 3 módulos | Pial Legrand | Infraestrutura | pç | 0 | 0
| 677 | Ponto para caixa de som na parede |  | Pontos de Utilização | pç |  | 0
|  | Caixa de passagem de PVC de embutir 4x2" | Tigre, Amanco | Infraestrutura | pç | 0 | 0
|  | Espelho de interruptor 4x2" com 1 furo | Pial Legrand | Infraestrutura | pç | 0 | 0
|  | Suporte 4x2" para 3 módulos | Pial Legrand | Infraestrutura | pç | 0 | 0
| 678 | Ponto para câmera de filmagem de segurança |  | Pontos de Utilização | pç |  | 0
|  | Caixa de passagem de PVC de embutir 4x2" | Tigre, Amanco | Infraestrutura | pç | 0 | 0
|  | Espelho de interruptor 4x2" com 1 furo | Pial Legrand | Infraestrutura | pç | 0 | 0
|  | Suporte 4x2" para 3 módulos | Pial Legrand | Infraestrutura | pç | 0 | 0
| 679 | Ponto para central de interfone na parede |  | Pontos de Utilização | pç |  | 0
|  | Caixa de passagem de PVC de embutir 4x4" | Tigre, Amanco | Infraestrutura | pç | 0 | 0
|  | Espelho de interruptor 4x4" com 1 furo | Pial Legrand | Infraestrutura | pç | 0 | 0
|  | Suporte 4x4" para 3 módulos | Pial Legrand | Infraestrutura | pç | 0 | 0
| 680 | Ponto para central de som na parede |  | Pontos de Utilização | pç |  | 0
|  | Caixa de passagem de PVC de embutir 4x2" | Tigre, Amanco | Infraestrutura | pç | 0 | 0
|  | Espelho de interruptor 4x2" com 2 furos | Pial Legrand | Infraestrutura | pç | 0 | 0
|  | Suporte 4x2" para 3 módulos | Pial Legrand | Infraestrutura | pç | 0 | 0
| 681 | Ponto para fechadura elétrica |  | Pontos de Utilização | pç |  | 0
|  | Fechadura elétrica de portão | HDL | Pontos de Utilização | pç | 0 | 0
| 682 | Ponto para microfone no piso |  | Sistema de Comunicações | pç |  | 0
|  | Caixa de passagem de PVC de embutir 4x2" | Tigre, Amanco | Infraestrutura | pç | 0 | 0
|  | Módulo de microfone com suporte e espelho |  | Sistema de Comunicações | pç | 0 | 0
| 683 | Poste de 10m com luminária tipo pétala retangular para lâmpada de vapor metálico de 150W - 220V |  | Iluminação | pç |  | 0
|  | Lâmpada de vapor metálico, base E40, 150W - 220V | Philips, Osram | Iluminação | pç | 0 | 0
|  | Luminária tipo pétala retangular, com alojamento para equipamento auxiliar, fixação em poste, à prova do tempo, com base E40 para lâmpada de 150W | Itaim | Iluminação | pç | 0 | 0
|  | Poste em aço zincado flangeado de 10m, com abertura para inspeção em h=3m, para fixação de luminária tipo globo leitoso |  | Iluminação | pç | 0 | 0
|  | Reator eletrônico bivolt para lâmpada de vapor metálico de 150W | Itaim | Iluminação | pç | 0 | 0
| 684 | Poste de 10m com 2 luminárias tipo pétala retangular para lâmpada de vapor metálico de 150W - 220V |  | Iluminação | pç |  | 0
|  | Lâmpada de vapor metálico, base E40, 150W - 220V | Philips, Osram | Iluminação | pç | 0 | 0
|  | Luminária tipo pétala retangular, com alojamento para equipamento auxiliar, fixação em poste, à prova do tempo, com base E40 para lâmpada de 150W | Itaim | Iluminação | pç | 0 | 0
|  | Poste em aço zincado flangeado de 10m, com abertura para inspeção em h=3m, para fixação de luminária tipo globo leitoso |  | Iluminação | pç | 0 | 0
|  | Reator eletrônico bivolt para lâmpada de vapor metálico de 150W | Itaim | Iluminação | pç | 0 | 0
| 685 | Poste de 10m com 3 luminárias tipo pétala retangular para lâmpada de vapor metálico de 150W - 220V |  | Iluminação | pç |  | 0
|  | Lâmpada de vapor metálico, base E40, 150W - 220V | Philips, Osram | Iluminação | pç | 0 | 0
|  | Luminária tipo pétala retangular, com alojamento para equipamento auxiliar, fixação em poste, à prova do tempo, com base E40 para lâmpada de 150W | Itaim | Iluminação | pç | 0 | 0
|  | Poste em aço zincado flangeado de 10m, com abertura para inspeção em h=3m, para fixação de luminária tipo globo leitoso |  | Iluminação | pç | 0 | 0
|  | Reator eletrônico bivolt para lâmpada de vapor metálico de 150W | Itaim | Iluminação | pç | 0 | 0
| 686 | Poste de 10m com 4 luminárias tipo pétala retangular para lâmpada de vapor metálico de 150W - 220V |  | Iluminação | pç |  | 0
|  | Lâmpada de vapor metálico, base E40, 150W - 220V | Philips, Osram | Iluminação | pç | 0 | 0
|  | Luminária tipo pétala retangular, com alojamento para equipamento auxiliar, fixação em poste, à prova do tempo, com base E40 para lâmpada de 150W | Itaim | Iluminação | pç | 0 | 0
|  | Poste em aço zincado flangeado de 10m, com abertura para inspeção em h=3m, para fixação de luminária tipo globo leitoso |  | Iluminação | pç | 0 | 0
|  | Reator eletrônico bivolt para lâmpada de vapor metálico de 150W | Itaim | Iluminação | pç | 0 | 0
| 687 | Poste de 10m com luminária tipo pétala retangular para lâmpada de vapor metálico de 250W - 220V |  | Iluminação | pç |  | 0
|  | Lâmpada de vapor metálico, base E40, 250W - 220V | Philips, Osram | Iluminação | pç | 0 | 0
|  | Luminária tipo pétala retangular, com alojamento para equipamento auxiliar, fixação em poste, à prova do tempo, com base E40 para lâmpada de 250W | Itaim | Iluminação | pç | 0 | 0
|  | Poste em aço zincado flangeado de 10m, com abertura para inspeção em h=3m, para fixação de luminária tipo globo leitoso |  | Iluminação | pç | 0 | 0
|  | Reator eletrônico bivolt para lâmpada de vapor metálico de 250W | Itaim | Iluminação | pç | 0 | 0
| 688 | Poste de 10m com 2 luminárias tipo pétala retangular para lâmpada de vapor metálico de 250W - 220V |  | Iluminação | pç |  | 0
|  | Lâmpada de vapor metálico, base E40, 250W - 220V | Philips, Osram | Iluminação | pç | 0 | 0
|  | Luminária tipo pétala retangular, com alojamento para equipamento auxiliar, fixação em poste, à prova do tempo, com base E40 para lâmpada de 250W | Itaim | Iluminação | pç | 0 | 0
|  | Poste em aço zincado flangeado de 10m, com abertura para inspeção em h=3m, para fixação de luminária tipo globo leitoso |  | Iluminação | pç | 0 | 0
|  | Reator eletrônico bivolt para lâmpada de vapor metálico de 250W | Itaim | Iluminação | pç | 0 | 0
| 689 | Poste de 10m com 3 luminárias tipo pétala retangular para lâmpada de vapor metálico de 250W - 220V |  | Iluminação | pç |  | 0
|  | Lâmpada de vapor metálico, base E40, 250W - 220V | Philips, Osram | Iluminação | pç | 0 | 0
|  | Luminária tipo pétala retangular, com alojamento para equipamento auxiliar, fixação em poste, à prova do tempo, com base E40 para lâmpada de 250W | Itaim | Iluminação | pç | 0 | 0
|  | Poste em aço zincado flangeado de 10m, com abertura para inspeção em h=3m, para fixação de luminária tipo globo leitoso |  | Iluminação | pç | 0 | 0
|  | Reator eletrônico bivolt para lâmpada de vapor metálico de 250W | Itaim | Iluminação | pç | 0 | 0
| 690 | Poste de 10m com 4 luminárias tipo pétala retangular para lâmpada de vapor metálico de 250W - 220V |  | Iluminação | pç |  | 0
|  | Lâmpada de vapor metálico, base E40, 250W - 220V | Philips, Osram | Iluminação | pç | 0 | 0
|  | Luminária tipo pétala retangular, com alojamento para equipamento auxiliar, fixação em poste, à prova do tempo, com base E40 para lâmpada de 250W | Itaim | Iluminação | pç | 0 | 0
|  | Poste em aço zincado flangeado de 10m, com abertura para inspeção em h=3m, para fixação de luminária tipo globo leitoso |  | Iluminação | pç | 0 | 0
|  | Reator eletrônico bivolt para lâmpada de vapor metálico de 250W | Itaim | Iluminação | pç | 0 | 0
| 691 | Poste de 10m com cruzeta e 3 projetores para lâmpada de vapor metálico de 400W - 220V |  | Iluminação | pç |  | 0
|  | Lâmpada de vapor metálico, base E40, 400W - 220V | Philips, Osram | Iluminação | pç | 0 | 0
|  | Poste em aço zincado flangeado de 10m, com abertura para inspeção em h=3m, com suporte tipo cruzeta em aço zincado para 3 projetores |  | Iluminação | pç | 0 | 0
|  | Projetor à prova do tempo com base E40 para lâmpada de vapor metálico de 400W, com alojamento para equipamento auxiliar | Itaim | Iluminação | pç | 0 | 0
|  | Reator eletrônico bivolt para lâmpada de vapor metálico de 250W | Itaim | Iluminação | pç | 0 | 0
| 692 | Poste de 12m com luminária tipo pétala retangular para lâmpada de vapor metálico de 150W - 220V |  | Iluminação | pç |  | 0
|  | Lâmpada de vapor metálico, base E40, 150W - 220V | Philips, Osram | Iluminação | pç | 0 | 0
|  | Luminária tipo pétala retangular, com alojamento para equipamento auxiliar, fixação em poste, à prova do tempo, com base E40 para lâmpada de 150W | Itaim | Iluminação | pç | 0 | 0
|  | Poste em aço zincado flangeado de 12m, com abertura para inspeção em h=3m, para fixação de luminária tipo globo leitoso |  | Iluminação | pç | 0 | 0
|  | Reator eletrônico bivolt para lâmpada de vapor metálico de 150W | Itaim | Iluminação | pç | 0 | 0
| 693 | Poste de 12m com 2 luminárias tipo pétala retangular para lâmpada de vapor metálico de 150W - 220V |  | Iluminação | pç |  | 0
|  | Lâmpada de vapor metálico, base E40, 150W - 220V | Philips, Osram | Iluminação | pç | 0 | 0
|  | Luminária tipo pétala retangular, com alojamento para equipamento auxiliar, fixação em poste, à prova do tempo, com base E40 para lâmpada de 150W | Itaim | Iluminação | pç | 0 | 0
|  | Poste em aço zincado flangeado de 12m, com abertura para inspeção em h=3m, para fixação de luminária tipo globo leitoso |  | Iluminação | pç | 0 | 0
|  | Reator eletrônico bivolt para lâmpada de vapor metálico de 150W | Itaim | Iluminação | pç | 0 | 0
| 694 | Poste de 12m com 3 luminárias tipo pétala retangular para lâmpada de vapor metálico de 150W - 220V |  | Iluminação | pç |  | 0
|  | Lâmpada de vapor metálico, base E40, 150W - 220V | Philips, Osram | Iluminação | pç | 0 | 0
|  | Luminária tipo pétala retangular, com alojamento para equipamento auxiliar, fixação em poste, à prova do tempo, com base E40 para lâmpada de 150W | Itaim | Iluminação | pç | 0 | 0
|  | Poste em aço zincado flangeado de 12m, com abertura para inspeção em h=3m, para fixação de luminária tipo globo leitoso |  | Iluminação | pç | 0 | 0
|  | Reator eletrônico bivolt para lâmpada de vapor metálico de 150W | Itaim | Iluminação | pç | 0 | 0
| 695 | Poste de 12m com 4 luminárias tipo pétala retangular para lâmpada de vapor metálico de 150W - 220V |  | Iluminação | pç | 0 | 0
|  | Lâmpada de vapor metálico, base E40, 150W - 220V | Philips, Osram | Iluminação | pç | 0 | 0
|  | Luminária tipo pétala retangular, com alojamento para equipamento auxiliar, fixação em poste, à prova do tempo, com base E40 para lâmpada de 150W | Itaim | Iluminação | pç | 0 | 0
|  | Poste em aço zincado flangeado de 12m, com abertura para inspeção em h=3m, para fixação de luminária tipo globo leitoso |  | Iluminação | pç | 0 | 0
|  | Reator eletrônico bivolt para lâmpada de vapor metálico de 150W | Itaim | Iluminação | pç | 0 | 0
| 696 | Poste de 12m com luminária tipo pétala retangular para lâmpada LED 150W - 220V |  | Iluminação | pç | 0 | 0
|  | Lâmpada de vapor metálico, base E40, 250W - 220V | Philips, Osram | Iluminação | pç | 0 | 0
|  | Luminária tipo pétala retangular, fixação em poste, à prova do tempo, LED de 150W | Itaim | Iluminação | pç | 0 | 0
|  | Poste em aço zincado flangeado de 12m, com abertura para inspeção em h=3m, para fixação de luminária tipo globo leitoso |  | Iluminação | pç | 0 | 0
|  | Reator eletrônico bivolt para lâmpada de vapor metálico de 250W | Itaim | Iluminação | pç | 0 | 0
| 697 | Poste de 12m com 2 luminárias tipo pétala LED 150W - 220V |  | Iluminação | pç | 0 | 0
|  | Lâmpada de vapor metálico, base E40, 250W - 220V | Philips, Osram | Iluminação | pç | 0 | 0
|  | Luminária tipo pétala retangular, fixação em poste, à prova do tempo, LED 150W | Itaim | Iluminação | pç | 0 | 0
|  | Poste em aço zincado flangeado de 12m, com abertura para inspeção em h=3m, para fixação de luminária tipo globo leitoso |  | Iluminação | pç | 0 | 0
|  | Reator eletrônico bivolt para lâmpada de vapor metálico de 250W | Itaim | Iluminação | pç | 0 | 0
| 698 | Poste de 12m com 3 luminárias tipo pétala retangular para lâmpada de vapor metálico de 250W - 220V |  | Iluminação | pç |  | 0
|  | Lâmpada de vapor metálico, base E40, 250W - 220V | Philips, Osram | Iluminação | pç | 0 | 0
|  | Luminária tipo pétala retangular, com alojamento para equipamento auxiliar, fixação em poste, à prova do tempo, com base E40 para lâmpada de 250W | Itaim | Iluminação | pç | 0 | 0
|  | Poste em aço zincado flangeado de 12m, com abertura para inspeção em h=3m, para fixação de luminária tipo globo leitoso |  | Iluminação | pç | 0 | 0
|  | Reator eletrônico bivolt para lâmpada de vapor metálico de 250W | Itaim | Iluminação | pç | 0 | 0
| 699 | Poste de 12m com 4 luminárias tipo pétala retangular para lâmpada de vapor metálico de 250W - 220V |  | Iluminação | pç |  | 0
|  | Lâmpada de vapor metálico, base E40, 250W - 220V | Philips, Osram | Iluminação | pç | 0 | 0
|  | Luminária tipo pétala retangular, com alojamento para equipamento auxiliar, fixação em poste, à prova do tempo, com base E40 para lâmpada de 250W | Itaim | Iluminação | pç | 0 | 0
|  | Poste em aço zincado flangeado de 12m, com abertura para inspeção em h=3m, para fixação de luminária tipo globo leitoso |  | Iluminação | pç | 0 | 0
|  | Reator eletrônico bivolt para lâmpada de vapor metálico de 250W | Itaim | Iluminação | pç | 0 | 0
| 700 | Poste de 3m com luminária tipo globo leitoso para lâmpada PL de 85W - 127V |  | Iluminação | pç |  | 0
|  | Lâmpada fluorescente compacta integrada, soquete E27, 85W - 127V | Philips, Osram | Iluminação | pç | 0 | 0
|  | Luminária decorativa tipo globo leitoso, fixação em poste, à prova do tempo, com 1 soquete E27 | Itaim | Iluminação | pç | 0 | 0
|  | Poste em aço zincado de 3m, para fixação de luminária tipo globo leitoso |  | Iluminação | pç | 0 | 0
| 701 | Poste de 3m com luminária tipo globo leitoso para lâmpada PL de 85W - 220V |  | Iluminação | pç |  | 0
|  | Lâmpada fluorescente compacta integrada, soquete E27, 85W - 220V | Philips, Osram | Iluminação | pç | 0 | 0
|  | Luminária decorativa tipo globo leitoso, fixação em poste, à prova do tempo, com 1 soquete E27 | Itaim | Iluminação | pç | 0 | 0
|  | Poste em aço zincado de 3m, para fixação de luminária tipo globo leitoso |  | Iluminação | pç | 0 | 0
| 702 | Poste de 3m com 2 luminárias tipo globo leitoso para lâmpada PL de 85W - 127V |  | Iluminação | pç |  | 0
|  | Lâmpada fluorescente compacta integrada, soquete E27, 85W - 127V | Philips, Osram | Iluminação | pç | 0 | 0
|  | Luminária decorativa tipo globo leitoso, fixação em poste, à prova do tempo, com 1 soquete E27 | Itaim | Iluminação | pç | 0 | 0
|  | Poste em aço zincado de 3m, para fixação de luminária tipo globo leitoso |  | Iluminação | pç | 0 | 0
| 703 | Poste de 3m com 2 luminárias tipo globo leitoso para lâmpada PL de 85W - 220V |  | Iluminação | pç |  | 0
|  | Lâmpada fluorescente compacta integrada, soquete E27, 85W - 220V | Philips, Osram | Iluminação | pç | 0 | 0
|  | Luminária decorativa tipo globo leitoso, fixação em poste, à prova do tempo, com 1 soquete E27 | Itaim | Iluminação | pç | 0 | 0
|  | Poste em aço zincado de 3m, para fixação de luminária tipo globo leitoso |  | Iluminação | pç | 0 | 0
| 704 | Poste de 3m com 4 luminárias tipo globo leitoso para lâmpada PL de 85W - 127V |  | Iluminação | pç |  | 0
|  | Lâmpada fluorescente compacta integrada, soquete E27, 85W - 127V | Philips, Osram | Iluminação | pç | 0 | 0
|  | Luminária decorativa tipo globo leitoso, fixação em poste, à prova do tempo, com 1 soquete E27 | Itaim | Iluminação | pç | 0 | 0
|  | Poste em aço zincado de 3m, para fixação de luminária tipo globo leitoso |  | Iluminação | pç | 0 | 0
| 705 | Poste de 3m com 4 luminárias tipo globo leitoso para lâmpada PL de 85W - 220V |  | Iluminação | pç |  | 0
|  | Lâmpada fluorescente compacta integrada, soquete E27, 85W - 220V | Philips, Osram | Iluminação | pç | 0 | 0
|  | Luminária decorativa tipo globo leitoso, fixação em poste, à prova do tempo, com 1 soquete E27 | Itaim | Iluminação | pç | 0 | 0
|  | Poste em aço zincado de 3m, para fixação de luminária tipo globo leitoso |  | Iluminação | pç | 0 | 0
| 706 | Poste de 8m com luminária tipo pétala retangular para lâmpada de vapor metálico de 150W - 220V |  | Iluminação | pç |  | 0
|  | Lâmpada de vapor metálico, base E40, 150W - 220V | Philips, Osram | Iluminação | pç | 0 | 0
|  | Luminária tipo pétala retangular, com alojamento para equipamento auxiliar, fixação em poste, à prova do tempo, com base E40 para lâmpada de 150W | Itaim | Iluminação | pç | 0 | 0
|  | Poste em aço zincado flangeado de 8m, com abertura para inspeção em h=3m, para fixação de luminária tipo globo leitoso |  | Iluminação | pç | 0 | 0
|  | Reator eletrônico bivolt para lâmpada de vapor metálico de 150W | Itaim | Iluminação | pç | 0 | 0
| 707 | Poste de 8m com 2 luminárias tipo pétala retangular para lâmpada de vapor metálico de 150W - 220V |  | Iluminação | pç |  | 0
|  | Lâmpada de vapor metálico, base E40, 150W - 220V | Philips, Osram | Iluminação | pç | 0 | 0
|  | Luminária tipo pétala retangular, com alojamento para equipamento auxiliar, fixação em poste, à prova do tempo, com base E40 para lâmpada de 150W | Itaim | Iluminação | pç | 0 | 0
|  | Poste em aço zincado flangeado de 8m, com abertura para inspeção em h=3m, para fixação de luminária tipo globo leitoso |  | Iluminação | pç | 0 | 0
|  | Reator eletrônico bivolt para lâmpada de vapor metálico de 150W | Itaim | Iluminação | pç | 0 | 0
| 708 | Poste de 8m com 3 luminárias tipo pétala retangular para lâmpada de vapor metálico de 150W - 220V |  | Iluminação | pç |  | 0
|  | Lâmpada de vapor metálico, base E40, 150W - 220V | Philips, Osram | Iluminação | pç | 0 | 0
|  | Luminária tipo pétala retangular, com alojamento para equipamento auxiliar, fixação em poste, à prova do tempo, com base E40 para lâmpada de 150W | Itaim | Iluminação | pç | 0 | 0
|  | Poste em aço zincado flangeado de 8m, com abertura para inspeção em h=3m, para fixação de luminária tipo globo leitoso |  | Iluminação | pç | 0 | 0
|  | Reator eletrônico bivolt para lâmpada de vapor metálico de 150W | Itaim | Iluminação | pç | 0 | 0
| 709 | Poste de 8m com 4 luminárias tipo pétala retangular para lâmpada de vapor metálico de 150W - 220V |  | Iluminação | pç |  | 0
|  | Lâmpada de vapor metálico, base E40, 150W - 220V | Philips, Osram | Iluminação | pç | 0 | 0
|  | Luminária tipo pétala retangular, com alojamento para equipamento auxiliar, fixação em poste, à prova do tempo, com base E40 para lâmpada de 150W | Itaim | Iluminação | pç | 0 | 0
|  | Poste em aço zincado flangeado de 8m, com abertura para inspeção em h=3m, para fixação de luminária tipo globo leitoso |  | Iluminação | pç | 0 | 0
|  | Reator eletrônico bivolt para lâmpada de vapor metálico de 150W | Itaim | Iluminação | pç | 0 | 0
| 710 | Poste de 7m com luminária tipo pétala retangular para lâmpada LED de 100W - 220V |  | Iluminação | pç | 0 | 0
|  | Lâmpada de vapor metálico, base E40, 250W - 220V | Philips, Osram | Iluminação | pç | 0 | 0
|  | Luminária tipo pétala, com alojamento para equipamento auxiliar, fixação em poste, à prova do tempo, lâmpada LED 100W | Itaim | Iluminação | pç | 0 | 0
|  | Poste em aço zincado flangeado de 7m, com abertura para inspeção em h=3m, para fixação de luminária tipo globo leitoso |  | Iluminação | pç | 0 | 0
|  | Reator eletrônico bivolt para lâmpada de vapor metálico de 250W | Itaim | Iluminação | pç | 0 | 0
| 711 | Poste de 7m com 2 luminárias tipo pétala, lâmpada LED de 100W - 220V |  | Iluminação | pç | 0 | 0
|  | Lâmpada de vapor metálico, base E40, 250W - 220V | Philips, Osram | Iluminação | pç | 0 | 0
|  | Luminária tipo pétala retangular, fixação em poste, à prova do tempo, LED 100W | Itaim | Iluminação | pç | 0 | 0
|  | Poste em aço zincado flangeado de 7m, com abertura para inspeção em h=3m, para fixação de luminária tipo globo leitoso |  | Iluminação | pç | 0 | 0
|  | Reator eletrônico bivolt para lâmpada de vapor metálico de 250W | Itaim | Iluminação | pç | 0 | 0
| 712 | Poste de 8m com 3 luminárias tipo pétala retangular para lâmpada de vapor metálico de 250W - 220V |  | Iluminação | pç |  | 0
|  | Lâmpada de vapor metálico, base E40, 250W - 220V | Philips, Osram | Iluminação | pç | 0 | 0
|  | Luminária tipo pétala retangular, com alojamento para equipamento auxiliar, fixação em poste, à prova do tempo, com base E40 para lâmpada de 250W | Itaim | Iluminação | pç | 0 | 0
|  | Poste em aço zincado flangeado de 8m, com abertura para inspeção em h=3m, para fixação de luminária tipo globo leitoso |  | Iluminação | pç | 0 | 0
|  | Reator eletrônico bivolt para lâmpada de vapor metálico de 250W | Itaim | Iluminação | pç | 0 | 0
| 713 | Poste de 8m com 4 luminárias tipo pétala retangular para lâmpada de vapor metálico de 250W - 220V |  | Iluminação | pç |  | 0
|  | Lâmpada de vapor metálico, base E40, 250W - 220V | Philips, Osram | Iluminação | pç | 0 | 0
|  | Luminária tipo pétala retangular, com alojamento para equipamento auxiliar, fixação em poste, à prova do tempo, com base E40 para lâmpada de 250W | Itaim | Iluminação | pç | 0 | 0
|  | Poste em aço zincado flangeado de 8m, com abertura para inspeção em h=3m, para fixação de luminária tipo globo leitoso |  | Iluminação | pç | 0 | 0
|  | Reator eletrônico bivolt para lâmpada de vapor metálico de 250W | Itaim | Iluminação | pç | 0 | 0
| 714 | Posto primário simplificado de 112,5 kVA, 23.1 kV/220-127V completo |  | Entrada de Energia | pç |  | 0
|  | Abraçadeira para poste - 240 mm |  | Acessórios | pç | 0 | 0
|  | Abraçadeira para poste - 250 mm |  | Acessórios | pç | 0 | 0
|  | Abraçadeira para poste - 290 mm |  | Acessórios | pç | 0 | 0
|  | Abraçadeira para poste - 320 mm |  | Acessórios | pç | 0 | 0
|  | Abraçadeira para poste - 340 mm |  | Acessórios | pç | 0 | 0
|  | Armação secundária 1x1 pesada |  | Acessórios | pç | 0 | 0
|  | Arruela de 1" |  | Acessórios | pç | 0 | 0
|  | Arruela de 4" |  | Acessórios | pç | 0 | 0
|  | Arruela quadrada M18 |  | Acessórios | pç | 0 | 0
|  | Barra de cobre de 1.1/2" x 3.1/16" |  | Acessórios | m | 0 | 0
|  | Box curvo de 1" |  | Acessórios | pç | 0 | 0
|  | Box reto de 1" com bucha e arruela |  | Acessórios | pç | 0 | 0
|  | Bucha de 1" |  | Acessórios | pç | 0 | 0
|  | Bucha de 4" |  | Acessórios | pç | 0 | 0
|  | Cabo unipolar flexível, isolação EPR 90° 0,6/1kV, seção 120mm² - fase - cor vermelho, preto ou branco | Prysmian | Fios e Cabos | m | 0 | 0
|  | Cabo unipolar flexível, isolação EPR 90° 0,6/1kV, seção 120mm² - neutro - cor azul claro | Prysmian | Fios e Cabos | m | 0 | 0
|  | Cabo de cobre nu 25mm² - 7 fios x Ø 2,06mm (NBR 6524) | Termotécnica | SPDA/Aterramento | m | 0 | 0
|  | Cabo de cobre nu 50mm² - 7 fios x Ø 3,00mm (NBR 6524) | Termotécnica | SPDA/Aterramento | m | 0 | 0
|  | Caixa de inspeção para aterramento em PVC Ø 30x30cm - TEL 552 | Termotécnica | SPDA/Aterramento | pç | 0 | 0
|  | Caixa metálica de 1000 x 750 x 300 mm em chapa de aço 14 MSG (1,98mm espessura), laminada a frio para proteção dos TC's | Montador de painéis | Painéis e Quadros | pç | 0 | 0
|  | Caixa metálica de 1800 x 1500 x 380 mm em chapa de ferro 18 para medição | Montador de painéis | Painéis e Quadros | pç | 0 | 0
|  | Caixa metálica de 300 x 250 x 90 mm em chapa de aço 18 MSG (1,27mm espessura), laminada a frio para proteção dos bornes | Montador de painéis | Painéis e Quadros | pç | 0 | 0
|  | Caixa para acomodar as luvas | Montador de painéis | Painéis e Quadros | pç | 0 | 0
|  | Cela para cruzeta | Montador de painéis | Acessórios | pç | 0 | 0
|  | Chave load buster de 100A/25 kV - NBI: 150 kV | Montador de painéis | Equipamentos | pç | 0 | 0
|  | Condutor isolado sólido, isolação PVC 70° 450/750V, seção 2,5mm² - fase - cor vermelho, preto ou branco | Prysmian | Fios e Cabos | m | 0 | 0
|  | Conector tipo "U" de latão estanhado - TEL 581 | Termotécnica | SPDA/Aterramento | pç | 0 | 0
|  | Cruzeta de madeira de 90x90x2000mm | Montador de painéis | Acessórios | pç | 0 | 0
|  | Curva média 90° em aço galvanizado Ø 4" | Elecon | Infraestrutura | pç | 0 | 0
|  | Curva 90° de PVC rígido de Ø 1" | Tigre, Amanco | Infraestrutura | pç | 0 | 0
|  | Disjuntor tipo caixa moldada de 300A, 220V, Icu: 20kA, com ajuste de tolerância de 10% | Merlin Gerin | Equipamentos | pç | 0 | 0
|  | Eletroduto rígido em aço galvanizado tipo médio de Ø 4", barra de 3m | Elecon | Infraestrutura | pç | 0 | 0
|  | Eletroduto PVC rígido de Ø 1" | Tigre, Amanco | Infraestrutura | pç | 0 | 0
|  | Elo fusível 3H | Bussman | Equipamentos | pç | 0 | 0
|  | Extintor CO2 6 kg |  | Equipamentos | pç | 0 | 0
|  | Haste de aterramento cobreada, alta camada, Ø 5/8" x 2,40m - TEL 5814 | Termotécnica | SPDA/Aterramento | pç | 0 | 0
|  | Isolador tipo bujão 45 x 45 mm |  | Acessórios | pç | 0 | 0
|  | Isolador tipo disco de 6" |  | Acessórios | pç | 0 | 0
|  | Isolador tipo pino classe 25 kV |  | Acessórios | pç | 0 | 0
|  | Isolador tipo roldana de 76x79 mm |  | Acessórios | pç | 0 | 0
|  | Luva de PVC rígido para eletroduto de Ø 1" | Tigre, Amanco | Infraestrutura | pç | 0 | 0
|  | Luva média em aço galvanizado para eletroduto de Ø 4" | Elecon | Infraestrutura | pç | 0 | 0
|  | Luvas de raspa |  | Acessórios | pç | 0 | 0
|  | Manilha sapatilha |  | Acessórios | pç | 0 | 0
|  | Mão francesa tipo beco 990 mm |  | Acessórios | pç | 0 | 0
|  | Mufla de 4" classe 25 kV |  | Equipamentos | pç | 0 | 0
|  | Par de luvas de borracha classe 3 |  | Equipamentos | pç | 0 | 0
|  | Parafuso duplo M16 x 500 mm com 4 porcas e arruelas |  | Acessórios | pç | 0 | 0
|  | Parafuso francês M16 x 45 mm |  | Acessórios | pç | 0 | 0
|  | Parafuso francês M16 x 75 mm |  | Acessórios | pç | 0 | 0
|  | Parafuso francês M16 x 150 mm |  | Acessórios | pç | 0 | 0
|  | Para-raio polimérico 21 kV - 10 kA |  | Equipamentos | pç | 0 | 0
|  | Pino para isolador 25 kV |  | Acessórios | pç | 0 | 0
|  | Placa "Não manobrar com carga." |  | Acessórios | pç | 0 | 0
|  | Placa "Perigo de morte." |  | Acessórios | pç | 0 | 0
|  | Porca olhal |  | Acessórios | pç | 0 | 0
|  | Poste circular de 12 m tração 1000 daN |  | Equipamentos | pç | 0 | 0
|  | Split-bolt em latão estanhado com furo vertical Ø 10mm para dabo de até 70mm² - TEL 5021 | Termotécnica | SPDA/Aterramento | pç | 0 | 0
|  | Suporte de escada 340 mm com cinta |  | Acessórios | pç | 0 | 0
|  | Suporte de para-raio |  | Acessórios | pç | 0 | 0
|  | Suporte para chave seccionadora |  | Acessórios | pç | 0 | 0
|  | Suporte para transformador tipo 3 - 285 mm |  | Acessórios | pç | 0 | 0
|  | Tampa reforçada em ferro fundido com escotilha Ø 30cm - TEL 536 | Termotécnica | Acessórios | pç | 0 | 0
|  | Terminal estanhado de 2 furos e 1 compressão - 185mm² |  | Acessórios | pç | 0 | 0
|  | Terminal estanhado de 2 furos e 1 compressão - 185mm² |  | Equipamentos | pç | 0 | 0
|  | Tratamento químico |  | Acessórios | pç | 0 | 0
|  | Vara de manobra de 3 m |  | Acessórios | pç | 0 | 0
| 715 | Posto primário simplificado de 112,5 kVA, 23.1 kV/220-127V |  | Entrada de Energia | R$ |  | 0
| 716 | Posto primário simplificado de 150 kVA, 23.1 kV/220-127V completo |  | Entrada de Energia | pç |  | 0
|  | Abraçadeira para poste - 240 mm |  | Acessórios | pç | 0 | 0
|  | Abraçadeira para poste - 250 mm |  | Acessórios | pç | 0 | 0
|  | Abraçadeira para poste - 290 mm |  | Acessórios | pç | 0 | 0
|  | Abraçadeira para poste - 320 mm |  | Acessórios | pç | 0 | 0
|  | Abraçadeira para poste - 340 mm |  | Acessórios | pç | 0 | 0
|  | Armação secundária 1x1 pesada |  | Acessórios | pç | 0 | 0
|  | Arruela de 1" |  | Acessórios | pç | 0 | 0
|  | Arruela de 4" |  | Acessórios | pç | 0 | 0
|  | Arruela quadrada M18 |  | Acessórios | pç | 0 | 0
|  | Barra de cobre de 1.1/2" x 3.1/16" |  | Acessórios | m | 0 | 0
|  | Box curvo de 1" |  | Acessórios | pç | 0 | 0
|  | Box reto de 1" com bucha e arruela |  | Acessórios | pç | 0 | 0
|  | Bucha de 1" |  | Acessórios | pç | 0 | 0
|  | Bucha de 4" |  | Acessórios | pç | 0 | 0
|  | Cabo unipolar flexível, isolação EPR 90° 0,6/1kV, seção 185mm² - fase - cor vermelho, preto ou branco | Prysmian | Fios e Cabos | m | 0 | 0
|  | Cabo unipolar flexível, isolação EPR 90° 0,6/1kV, seção 185mm² - neutro - cor azul claro | Prysmian | Fios e Cabos | m | 0 | 0
|  | Cabo de cobre nu 25mm² - 7 fios x Ø 2,06mm (NBR 6524) | Termotécnica | SPDA/Aterramento | m | 0 | 0
|  | Cabo de cobre nu 50mm² - 7 fios x Ø 3,00mm (NBR 6524) | Termotécnica | SPDA/Aterramento | m | 0 | 0
|  | Caixa de inspeção para aterramento em PVC Ø 30x30cm - TEL 552 | Termotécnica | SPDA/Aterramento | pç | 0 | 0
|  | Caixa metálica de 1000 x 750 x 300 mm em chapa de aço 14 MSG (1,98mm espessura), laminada a frio para proteção dos TC's | Montador de painéis | Painéis e Quadros | pç | 0 | 0
|  | Caixa metálica de 1800 x 1500 x 380 mm em chapa de ferro 18 para medição | Montador de painéis | Painéis e Quadros | pç | 0 | 0
|  | Caixa metálica de 300 x 250 x 90 mm em chapa de aço 18 MSG (1,27mm espessura), laminada a frio para proteção dos bornes | Montador de painéis | Painéis e Quadros | pç | 0 | 0
|  | Caixa para acomodar as luvas | Montador de painéis | Painéis e Quadros | pç | 0 | 0
|  | Cela para cruzeta | Montador de painéis | Acessórios | pç | 0 | 0
|  | Chave load buster de 100A/25 kV - NBI: 150 kV | Montador de painéis | Equipamentos | pç | 0 | 0
|  | Condutor isolado sólido, isolação PVC 70° 450/750V, seção 2,5mm² - fase - cor vermelho, preto ou branco | Prysmian | Fios e Cabos | m | 0 | 0
|  | Conector tipo "U" de latão estanhado - TEL 581 | Termotécnica | SPDA/Aterramento | pç | 0 | 0
|  | Cruzeta de madeira de 90x90x2000mm | Montador de painéis | Acessórios | pç | 0 | 0
|  | Curva média 90° em aço galvanizado Ø 4" | Elecon | Infraestrutura | pç | 0 | 0
|  | Curva 90° de PVC rígido de Ø 1" | Tigre, Amanco | Infraestrutura | pç | 0 | 0
|  | Disjuntor tipo caixa moldada de 400A, 220V, Icu: 20kA, com ajuste de tolerância de 10% | Merlin Gerin | Equipamentos | pç | 0 | 0
|  | Eletroduto rígido em aço galvanizado tipo médio de Ø 4", barra de 3m | Elecon | Infraestrutura | pç | 0 | 0
|  | Eletroduto PVC rígido de Ø 1" | Tigre, Amanco | Infraestrutura | pç | 0 | 0
|  | Elo fusível 5K | Bussman | Equipamentos | pç | 0 | 0
|  | Extintor CO2 6 kg |  | Equipamentos | pç | 0 | 0
|  | Haste de aterramento cobreada, alta camada, Ø 5/8" x 2,40m - TEL 5814 | Termotécnica | SPDA/Aterramento | pç | 0 | 0
|  | Isolador tipo bujão 45 x 45 mm |  | Acessórios | pç | 0 | 0
|  | Isolador tipo disco de 6" |  | Acessórios | pç | 0 | 0
|  | Isolador tipo pino classe 25 kV |  | Acessórios | pç | 0 | 0
|  | Isolador tipo roldana de 76x79 mm |  | Acessórios | pç | 0 | 0
|  | Luva de PVC rígido para eletroduto de Ø 1" | Tigre, Amanco | Infraestrutura | pç | 0 | 0
|  | Luva média em aço galvanizado para eletroduto de Ø 4" | Elecon | Infraestrutura | pç | 0 | 0
|  | Luvas de raspa |  | Acessórios | pç | 0 | 0
|  | Manilha sapatilha |  | Acessórios | pç | 0 | 0
|  | Mão francesa tipo beco 990 mm |  | Acessórios | pç | 0 | 0
|  | Mufla de 4" classe 25 kV |  | Equipamentos | pç | 0 | 0
|  | Par de luvas de borracha classe 3 |  | Equipamentos | pç | 0 | 0
|  | Parafuso duplo M16 x 500 mm com 4 porcas e arruelas |  | Acessórios | pç | 0 | 0
|  | Parafuso francês M16 x 45 mm |  | Acessórios | pç | 0 | 0
|  | Parafuso francês M16 x 75 mm |  | Acessórios | pç | 0 | 0
|  | Parafuso francês M16 x 150 mm |  | Acessórios | pç | 0 | 0
|  | Para-raio polimérico 21 kV - 10 kA |  | Equipamentos | pç | 0 | 0
|  | Pino para isolador 25 kV |  | Acessórios | pç | 0 | 0
|  | Placa "Não manobrar com carga." |  | Acessórios | pç | 0 | 0
|  | Placa "Perigo de morte." |  | Acessórios | pç | 0 | 0
|  | Porca olhal |  | Acessórios | pç | 0 | 0
|  | Poste circular de 12 m tração 1000 daN |  | Equipamentos | pç | 0 | 0
|  | Split-bolt em latão estanhado com furo vertical Ø 10mm para dabo de até 70mm² - TEL 5021 | Termotécnica | SPDA/Aterramento | pç | 0 | 0
|  | Suporte de escada 340 mm com cinta |  | Acessórios | pç | 0 | 0
|  | Suporte de para-raio |  | Acessórios | pç | 0 | 0
|  | Suporte para chave seccionadora |  | Acessórios | pç | 0 | 0
|  | Suporte para transformador tipo 3 - 285 mm |  | Acessórios | pç | 0 | 0
|  | Tampa reforçada em ferro fundido com escotilha Ø 30cm - TEL 536 | Termotécnica | Acessórios | pç | 0 | 0
|  | Terminal estanhado de 2 furos e 1 compressão - 185mm² |  | Acessórios | pç | 0 | 0
|  | Transformador de serviço de 150 kVA, 23.1 kV/220-127V, massa com óleo\<1200Kg-NTE-049-1 |  | Equipamentos | pç | 0 | 0
|  | Tratamento químico |  | Acessórios | pç | 0 | 0
|  | Vara de manobra de 3 m |  | Acessórios | pç | 0 | 0
| 717 | Posto primário simplificado de 150 kVA, 23.1 kV/220-127V |  | Entrada de Energia | R$ |  | 0
| 718 | Posto primário simplificado de 225 kVA, 23.1 kV/220-127V completo |  | Entrada de Energia | pç |  | 0
|  | Abraçadeira para poste - 240 mm |  | Acessórios | pç | 0 | 0
|  | Abraçadeira para poste - 250 mm |  | Acessórios | pç | 0 | 0
|  | Abraçadeira para poste - 290 mm |  | Acessórios | pç | 0 | 0
|  | Abraçadeira para poste - 320 mm |  | Acessórios | pç | 0 | 0
|  | Abraçadeira para poste - 340 mm |  | Acessórios | pç | 0 | 0
|  | Armação secundária 1x1 pesada |  | Acessórios | pç | 0 | 0
|  | Arruela de 1" |  | Acessórios | pç | 0 | 0
|  | Arruela de 4" |  | Acessórios | pç | 0 | 0
|  | Arruela quadrada M18 |  | Acessórios | pç | 0 | 0
|  | Barra de cobre de 1.1/2" x 3.1/16" |  | Acessórios | m | 0 | 0
|  | Box curvo de 1" |  | Acessórios | pç | 0 | 0
|  | Box reto de 1" com bucha e arruela |  | Acessórios | pç | 0 | 0
|  | Bucha de 1" |  | Acessórios | pç | 0 | 0
|  | Bucha de 4" |  | Acessórios | pç | 0 | 0
|  | Cabo unipolar flexível, isolação EPR 90° 0,6/1kV, seção 185mm² - fase - cor vermelho, preto ou branco | Prysmian | Fios e Cabos | m | 0 | 0
|  | Cabo unipolar flexível, isolação EPR 90° 0,6/1kV, seção 185mm² - neutro - cor azul claro | Prysmian | Fios e Cabos | m | 0 | 0
|  | Cabo de cobre nu 25mm² - 7 fios x Ø 2,06mm (NBR 6524) | Termotécnica | SPDA/Aterramento | m | 0 | 0
|  | Cabo de cobre nu 50mm² - 7 fios x Ø 3,00mm (NBR 6524) | Termotécnica | SPDA/Aterramento | m | 0 | 0
|  | Caixa de inspeção para aterramento em PVC Ø 30x30cm - TEL 552 | Termotécnica | SPDA/Aterramento | pç | 0 | 0
|  | Caixa metálica de 1000 x 750 x 300 mm em chapa de aço 14 MSG (1,98mm espessura), laminada a frio para proteção dos TC's | Montador de painéis | Painéis e Quadros | pç | 0 | 0
|  | Caixa metálica de 1800 x 1500 x 380 mm em chapa de ferro 18 para medição | Montador de painéis | Painéis e Quadros | pç | 0 | 0
|  | Caixa metálica de 300 x 250 x 90 mm em chapa de aço 18 MSG (1,27mm espessura), laminada a frio para proteção dos bornes | Montador de painéis | Painéis e Quadros | pç | 0 | 0
|  | Caixa para acomodar as luvas | Montador de painéis | Painéis e Quadros | pç | 0 | 0
|  | Cela para cruzeta | Montador de painéis | Acessórios | pç | 0 | 0
|  | Chave load buster de 100A/25 kV - NBI: 150 kV | Montador de painéis | Equipamentos | pç | 0 | 0
|  | Condutor isolado sólido, isolação PVC 70° 450/750V, seção 2,5mm² - fase - cor vermelho, preto ou branco | Prysmian | Fios e Cabos | m | 0 | 0
|  | Conector tipo "U" de latão estanhado - TEL 581 | Termotécnica | SPDA/Aterramento | pç | 0 | 0
|  | Cruzeta de madeira de 90x90x2000mm | Montador de painéis | Acessórios | pç | 0 | 0
|  | Curva média 90° em aço galvanizado Ø 4" | Elecon | Infraestrutura | pç | 0 | 0
|  | Curva 90° de PVC rígido de Ø 1" | Tigre, Amanco | Infraestrutura | pç | 0 | 0
|  | Disjuntor tipo caixa moldada de 600A, 220V, Icu: 20kA, com ajuste de tolerância de 10% | Merlin Gerin | Equipamentos | pç | 0 | 0
|  | Eletroduto rígido em aço galvanizado tipo médio de Ø 4", barra de 3m | Elecon | Infraestrutura | pç | 0 | 0
|  | Eletroduto PVC rígido de Ø 1" | Tigre, Amanco | Infraestrutura | pç | 0 | 0
|  | Elo fusível 6K | Bussman | Equipamentos | pç | 0 | 0
|  | Extintor CO2 6 kg |  | Equipamentos | pç | 0 | 0
|  | Haste de aterramento cobreada, alta camada, Ø 5/8" x 2,40m - TEL 5814 | Termotécnica | SPDA/Aterramento | pç | 0 | 0
|  | Isolador tipo bujão 45 x 45 mm |  | Acessórios | pç | 0 | 0
|  | Isolador tipo disco de 6" |  | Acessórios | pç | 0 | 0
|  | Isolador tipo pino classe 25 kV |  | Acessórios | pç | 0 | 0
|  | Isolador tipo roldana de 76x79 mm |  | Acessórios | pç | 0 | 0
|  | Luva de PVC rígido para eletroduto de Ø 1" | Tigre, Amanco | Infraestrutura | pç | 0 | 0
|  | Luva média em aço galvanizado para eletroduto de Ø 4" | Elecon | Infraestrutura | pç | 0 | 0
|  | Luvas de raspa |  | Acessórios | pç | 0 | 0
|  | Manilha sapatilha |  | Acessórios | pç | 0 | 0
|  | Mão francesa tipo beco 990 mm |  | Acessórios | pç | 0 | 0
|  | Mufla de 4" classe 25 kV |  | Equipamentos | pç | 0 | 0
|  | Par de luvas de borracha classe 3 |  | Equipamentos | pç | 0 | 0
|  | Parafuso duplo M16 x 500 mm com 4 porcas e arruelas |  | Acessórios | pç | 0 | 0
|  | Parafuso francês M16 x 45 mm |  | Acessórios | pç | 0 | 0
|  | Parafuso francês M16 x 75 mm |  | Acessórios | pç | 0 | 0
|  | Parafuso francês M16 x 150 mm |  | Acessórios | pç | 0 | 0
|  | Para-raio polimérico 21 kV - 10 kA |  | Equipamentos | pç | 0 | 0
|  | Pino para isolador 25 kV |  | Acessórios | pç | 0 | 0
|  | Placa "Não manobrar com carga." |  | Acessórios | pç | 0 | 0
|  | Placa "Perigo de morte." |  | Acessórios | pç | 0 | 0
|  | Porca olhal |  | Acessórios | pç | 0 | 0
|  | Poste circular de 12 m tração 1000 daN |  | Equipamentos | pç | 0 | 0
|  | Split-bolt em latão estanhado com furo vertical Ø 10mm para dabo de até 70mm² - TEL 5021 | Termotécnica | SPDA/Aterramento | pç | 0 | 0
|  | Suporte de escada 340 mm com cinta |  | Acessórios | pç | 0 | 0
|  | Suporte de para-raio |  | Acessórios | pç | 0 | 0
|  | Suporte para chave seccionadora |  | Acessórios | pç | 0 | 0
|  | Suporte para transformador tipo 3 - 285 mm |  | Acessórios | pç | 0 | 0
|  | Tampa reforçada em ferro fundido com escotilha Ø 30cm - TEL 536 | Termotécnica | Acessórios | pç | 0 | 0
|  | Terminal estanhado de 2 furos e 1 compressão - 185mm² |  | Acessórios | pç | 0 | 0
|  | Transformador de serviço de 225 kVA, 23.1 kV/220-127V, massa com óleo\<1200Kg-NTE-049-1 |  | Equipamentos | pç | 0 | 0
|  | Tratamento químico |  | Acessórios | pç | 0 | 0
|  | Vara de manobra de 3 m |  | Acessórios | pç | 0 | 0
| 719 | Posto primário simplificado de 225 kVA, 23.1 kV/220-127V |  | Entrada de Energia | R$ |  | 0
| 720 | Posto primário simplificado de 300 kVA, 23.1 kV/220-127V completo |  | Entrada de Energia | pç |  | 0
|  | Abraçadeira para poste - 240 mm |  | Acessórios | pç | 0 | 0
|  | Abraçadeira para poste - 250 mm |  | Acessórios | pç | 0 | 0
|  | Abraçadeira para poste - 290 mm |  | Acessórios | pç | 0 | 0
|  | Abraçadeira para poste - 320 mm |  | Acessórios | pç | 0 | 0
|  | Abraçadeira para poste - 340 mm |  | Acessórios | pç | 0 | 0
|  | Armação secundária 1x1 pesada |  | Acessórios | pç | 0 | 0
|  | Arruela de 1" |  | Acessórios | pç | 0 | 0
|  | Arruela de 4" |  | Acessórios | pç | 0 | 0
|  | Arruela quadrada M18 |  | Acessórios | pç | 0 | 0
|  | Barra de cobre de 1.1/2" x 3.1/16" |  | Acessórios | m | 0 | 0
|  | Box curvo de 1" |  | Acessórios | pç | 0 | 0
|  | Box reto de 1" com bucha e arruela |  | Acessórios | pç | 0 | 0
|  | Bucha de 1" |  | Acessórios | pç | 0 | 0
|  | Bucha de 4" |  | Acessórios | pç | 0 | 0
|  | Cabo unipolar flexível, isolação EPR 90° 0,6/1kV, seção 185mm² - fase - cor vermelho, preto ou branco | Prysmian | Fios e Cabos | m | 0 | 0
|  | Cabo unipolar flexível, isolação EPR 90° 0,6/1kV, seção 185mm² - neutro - cor azul claro | Prysmian | Fios e Cabos | m | 0 | 0
|  | Cabo de cobre nu 25mm² - 7 fios x Ø 2,06mm (NBR 6524) | Termotécnica | SPDA/Aterramento | m | 0 | 0
|  | Cabo de cobre nu 50mm² - 7 fios x Ø 3,00mm (NBR 6524) | Termotécnica | SPDA/Aterramento | m | 0 | 0
|  | Caixa de inspeção para aterramento em PVC Ø 30x30cm - TEL 552 | Termotécnica | SPDA/Aterramento | pç | 0 | 0
|  | Caixa metálica de 1000 x 750 x 300 mm em chapa de aço 14 MSG (1,98mm espessura), laminada a frio para proteção dos TC's | Montador de painéis | Painéis e Quadros | pç | 0 | 0
|  | Caixa metálica de 1800 x 1500 x 380 mm em chapa de ferro 18 para medição | Montador de painéis | Painéis e Quadros | pç | 0 | 0
|  | Caixa metálica de 300 x 250 x 90 mm em chapa de aço 18 MSG (1,27mm espessura), laminada a frio para proteção dos bornes | Montador de painéis | Painéis e Quadros | pç | 0 | 0
|  | Caixa para acomodar as luvas | Montador de painéis | Painéis e Quadros | pç | 0 | 0
|  | Cela para cruzeta | Montador de painéis | Acessórios | pç | 0 | 0
|  | Chave load buster de 100A/25 kV - NBI: 150 kV | Montador de painéis | Equipamentos | pç | 0 | 0
|  | Condutor isolado sólido, isolação PVC 70° 450/750V, seção 2,5mm² - fase - cor vermelho, preto ou branco | Prysmian | Fios e Cabos | m | 0 | 0
|  | Conector tipo "U" de latão estanhado - TEL 581 | Termotécnica | SPDA/Aterramento | pç | 0 | 0
|  | Cruzeta de madeira de 90x90x2000mm | Montador de painéis | Acessórios | pç | 0 | 0
|  | Curva média 90° em aço galvanizado Ø 4" | Elecon | Infraestrutura | pç | 0 | 0
|  | Curva 90° de PVC rígido de Ø 1" | Tigre, Amanco | Infraestrutura | pç | 0 | 0
|  | Disjuntor tipo caixa moldada de 800A, 220V, Icu: 20kA, com ajuste de tolerância de 10% | Merlin Gerin | Equipamentos | pç | 0 | 0
|  | Eletroduto rígido em aço galvanizado tipo médio de Ø 4", barra de 3m | Elecon | Infraestrutura | pç | 0 | 0
|  | Eletroduto PVC rígido de Ø 1" | Tigre, Amanco | Infraestrutura | pç | 0 | 0
|  | Elo fusível 8K | Bussman | Equipamentos | pç | 0 | 0
|  | Extintor CO2 6 kg |  | Equipamentos | pç | 0 | 0
|  | Haste de aterramento cobreada, alta camada, Ø 5/8" x 2,40m - TEL 5814 | Termotécnica | SPDA/Aterramento | pç | 0 | 0
|  | Isolador tipo bujão 45 x 45 mm |  | Acessórios | pç | 0 | 0
|  | Isolador tipo disco de 6" |  | Acessórios | pç | 0 | 0
|  | Isolador tipo pino classe 25 kV |  | Acessórios | pç | 0 | 0
|  | Isolador tipo roldana de 76x79 mm |  | Acessórios | pç | 0 | 0
|  | Luva de PVC rígido para eletroduto de Ø 1" | Tigre, Amanco | Infraestrutura | pç | 0 | 0
|  | Luva média em aço galvanizado para eletroduto de Ø 4" | Elecon | Infraestrutura | pç | 0 | 0
|  | Luvas de raspa |  | Acessórios | pç | 0 | 0
|  | Manilha sapatilha |  | Acessórios | pç | 0 | 0
|  | Mão francesa tipo beco 990 mm |  | Acessórios | pç | 0 | 0
|  | Mufla de 4" classe 25 kV |  | Equipamentos | pç | 0 | 0
|  | Par de luvas de borracha classe 3 |  | Equipamentos | pç | 0 | 0
|  | Parafuso duplo M16 x 500 mm com 4 porcas e arruelas |  | Acessórios | pç | 0 | 0
|  | Parafuso francês M16 x 45 mm |  | Acessórios | pç | 0 | 0
|  | Parafuso francês M16 x 75 mm |  | Acessórios | pç | 0 | 0
|  | Parafuso francês M16 x 150 mm |  | Acessórios | pç | 0 | 0
|  | Para-raio polimérico 21 kV - 10 kA |  | Equipamentos | pç | 0 | 0
|  | Pino para isolador 25 kV |  | Acessórios | pç | 0 | 0
|  | Placa "Não manobrar com carga." |  | Acessórios | pç | 0 | 0
|  | Placa "Perigo de morte." |  | Acessórios | pç | 0 | 0
|  | Porca olhal |  | Acessórios | pç | 0 | 0
|  | Poste circular de 12 m tração 1000 daN |  | Equipamentos | pç | 0 | 0
|  | Split-bolt em latão estanhado com furo vertical Ø 10mm para dabo de até 70mm² - TEL 5021 | Termotécnica | SPDA/Aterramento | pç | 0 | 0
|  | Suporte de escada 340 mm com cinta |  | Acessórios | pç | 0 | 0
|  | Suporte de para-raio |  | Acessórios | pç | 0 | 0
|  | Suporte para chave seccionadora |  | Acessórios | pç | 0 | 0
|  | Suporte para transformador tipo 3 - 285 mm |  | Acessórios | pç | 0 | 0
|  | Tampa reforçada em ferro fundido com escotilha Ø 30cm - TEL 536 | Termotécnica | Acessórios | pç | 0 | 0
|  | Terminal estanhado de 2 furos e 1 compressão - 240mm² |  | Acessórios | pç | 0 | 0
|  | Transformador de serviço de 300 kVA, 23.1 kV/220-127V, massa com óleo\<1200Kg-NTE-049-1 |  | Equipamentos | pç | 0 | 0
|  | Tratamento químico |  | Acessórios | pç | 0 | 0
|  | Vara de manobra de 3 m |  | Acessórios | pç | 0 | 0
| 721 | Posto primário simplificado de 300 kVA, 23.1 kV/220-127V |  | Entrada de Energia | R$ |  | 0
| 722 | Presilha tipo "C" em latão |  | SPDA/Aterramento | pç |  | 0
|  | Parafuso autotarrachante em aço inox Ø 4,2 x 50mm - TEL 5385 | Termotécnica | Acessórios | pç | 0 | 0
|  | Presilha tipo "C" em latão estanhado, furo Ø 5mm para cabos de até 70mm² - TEL 746 | Termotécnica | SPDA/Aterramento | pç | 0 | 0
| 723 | Projetor fechado, à prova do tempo, para lâmpada de vapor metálico de 400W - fixação em parede |  | Iluminação | pç |  | 0
|  | Caixa de passagem de PVC de embutir 4x2" | Tigre, Amanco | Infraestrutura | pç | 0 | 0
|  | Lâmpada de vapor metálico, base E40, 400W - 220V | Philips, Osram | Iluminação | pç | 0 | 0
|  | Projetor fechado, à prova do tempo, com base E40, para lâmpada de vapor metálico de 400W | Itaim | Iluminação | pç | 0 | 0
|  | Reator eletrônico bivolt para lâmpada de vapor metálico de 400W | Itaim | Iluminação | pç | 0 | 0
| 724 | Projetor fechado, à prova do tempo, para LED 100W - fixação em parede com condulete |  | Iluminação | pç | 22 | 22
|  | Condulete 4x2" em aço galvanizado sem rosca Ø 3/4" tipo "X" | Daisa | Infraestrutura | pç | 22 | 22
|  | Lâmpada de vapor metálico, base E40, 400W - 220V | Philips, Osram | Iluminação | pç | 0 | 0
|  | Projetor fechado, à prova do tempo, LED 100W | Itaim | Iluminação | pç | 22 | 22
|  | Reator eletrônico bivolt para lâmpada de vapor metálico de 400W | Itaim | Iluminação | pç | 0 | 0
| 725 | Projetor fechado, à prova do tempo, para lâmpada de vapor metálico de 400W - fixação em poste de 10m |  | Iluminação | pç |  | 0
|  | Caixa de passagem de PVC de embutir 4x2" | Tigre, Amanco | Infraestrutura | pç | 0 | 0
|  | Lâmpada de vapor metálico, base E40, 400W - 220V | Philips, Osram | Iluminação | pç | 0 | 0
|  | Projetor fechado, à prova do tempo, com base E40, para lâmpada de vapor metálico de 400W | Itaim | Iluminação | pç | 0 | 0
|  | Poste em aço zincado flangeado de 10m, com abertura para inspeção em h=3m, para fixação de luminária tipo globo leitoso |  | Iluminação | pç | 0 | 0
|  | Reator eletrônico bivolt para lâmpada de vapor metálico de 400W | Itaim | Iluminação | pç | 0 | 0
| 726 | Projetor fechado, à prova do tempo, para lâmpada de vapor metálico de 400W - fixação em poste de 12m |  | Iluminação | pç |  | 0
|  | Caixa de passagem de PVC de embutir 4x2" | Tigre, Amanco | Infraestrutura | pç | 0 | 0
|  | Lâmpada de vapor metálico, base E40, 400W - 220V | Philips, Osram | Iluminação | pç | 0 | 0
|  | Projetor fechado, à prova do tempo, com base E40, para lâmpada de vapor metálico de 400W | Itaim | Iluminação | pç | 0 | 0
|  | Poste em aço zincado flangeado de 12m, com abertura para inspeção em h=3m, para fixação de luminária tipo globo leitoso |  | Iluminação | pç | 0 | 0
|  | Reator eletrônico bivolt para lâmpada de vapor metálico de 400W | Itaim | Iluminação | pç | 0 | 0
| 727 | Projetor fechado, à prova do tempo, para lâmpada de vapor metálico de 400W - fixação em poste de 8m |  | Iluminação | pç |  | 0
|  | Caixa de passagem de PVC de embutir 4x2" | Tigre, Amanco | Infraestrutura | pç | 0 | 0
|  | Lâmpada de vapor metálico, base E40, 400W - 220V | Philips, Osram | Iluminação | pç | 0 | 0
|  | Projetor fechado, à prova do tempo, com base E40, para lâmpada de vapor metálico de 400W | Itaim | Iluminação | pç | 0 | 0
|  | Poste em aço zincado flangeado de 8m, com abertura para inspeção em h=3m, para fixação de luminária tipo globo leitoso |  | Iluminação | pç | 0 | 0
|  | Reator eletrônico bivolt para lâmpada de vapor metálico de 400W | Itaim | Iluminação | pç | 0 | 0
| 728 | Pulsador para campainha cigarra |  | Pontos de Utilização | pç |  | 0
|  | Caixa de passagem de PVC de embutir 4x2" | Tigre, Amanco | Infraestrutura | pç | 0 | 0
|  | Pulsador para campainha cigarra 127V | Pial Legrand | Pontos de Utilização | pç | 0 | 0
| 729 | QDEE | Montador de painéis | Painéis e Quadros | pç |  | 0
| 730 | QDF-AR | Fabricante da bomba | Painéis e Quadros | pç |  | 0
| 731 | QDF-AR-AUDITÓRIO | Montador de painéis | Painéis e Quadros | pç |  | 0
| 732 | QDF-B. INC. | Fabricante da bomba | Painéis e Quadros | pç |  | 0
| 733 | QDF-B. INC. A | Fabricante da bomba | Painéis e Quadros | pç |  | 0
| 734 | QDF-B. INC. B | Fabricante da bomba | Painéis e Quadros | pç |  | 0
| 735 | QDF-B. INC. C | Fabricante da bomba | Painéis e Quadros | pç |  | 0
| 736 | QDF-B. INC. D | Fabricante da bomba | Painéis e Quadros | pç |  | 0
| 737 | QDF-B. INC. E | Fabricante da bomba | Painéis e Quadros | pç |  | 0
| 738 | QDF-B. INC. F | Fabricante da bomba | Painéis e Quadros | pç |  | 0
| 739 | QDF-B. REC. | Fabricante da bomba | Painéis e Quadros | pç |  | 0
| 740 | QDF-B. REC. A | Fabricante da bomba | Painéis e Quadros | pç |  | 0
| 741 | QDF-B. REC. B | Fabricante da bomba | Painéis e Quadros | pç |  | 0
| 742 | QDF-B. REC. C | Fabricante da bomba | Painéis e Quadros | pç |  | 0
| 743 | QDF-B. REC. D | Fabricante da bomba | Painéis e Quadros | pç |  | 0
| 744 | QDF-B. REC. E | Fabricante da bomba | Painéis e Quadros | pç |  | 0
| 745 | QDF-B. REC. F | Fabricante da bomba | Painéis e Quadros | pç |  | 0
| 746 | QDF-ESPELHO D'ÁGUA | Montador de painéis | Painéis e Quadros | pç |  | 0
| 747 | QDF-PISCINA | Montador de painéis | Painéis e Quadros | pç |  | 0
| 748 | QDF-PISCINA ADULTO | Montador de painéis | Painéis e Quadros | pç |  | 0
| 749 | QDF-PISCINA INFANTIL | Montador de painéis | Painéis e Quadros | pç |  | 0
| 750 | QDF-PRESS. | Fabricante da bomba | Painéis e Quadros | pç |  | 0
| 751 | QDF-PRESS. A | Fabricante da bomba | Painéis e Quadros | pç |  | 0
| 752 | QDF-PRESS. B | Fabricante da bomba | Painéis e Quadros | pç |  | 0
| 753 | QDF-PRESS. C | Fabricante da bomba | Painéis e Quadros | pç |  | 0
| 754 | QDF-PRESS. D | Fabricante da bomba | Painéis e Quadros | pç |  | 0
| 755 | QDF-PRESS. E | Fabricante da bomba | Painéis e Quadros | pç |  | 0
| 756 | QDF-PRESS. F | Fabricante da bomba | Painéis e Quadros | pç |  | 0
| 757 | QDF-SPRINKLER | Fabricante da bomba | Painéis e Quadros | pç |  | 0
| 758 | QDG | Montador de painéis | Painéis e Quadros | pç |  | 0
| 759 | QDG-ADM | Montador de painéis | Painéis e Quadros | pç |  | 0
| 760 | QDG-ADM A | Montador de painéis | Painéis e Quadros | pç |  | 0
| 761 | QDG-ADM B | Montador de painéis | Painéis e Quadros | pç |  | 0
| 762 | QDG-ADM C | Montador de painéis | Painéis e Quadros | pç |  | 0
| 763 | QDG-ADM D | Montador de painéis | Painéis e Quadros | pç |  | 0
| 764 | QDG-ADM E | Montador de painéis | Painéis e Quadros | pç |  | 0
| 765 | QDG-ADM F | Montador de painéis | Painéis e Quadros | pç |  | 0
| 766 | QDG-GER | Montador de painéis | Painéis e Quadros | pç |  | 0
| 767 | QDLF-01 | Montador de painéis | Painéis e Quadros | pç |  | 0
| 768 | QDLF-02 | Montador de painéis | Painéis e Quadros | pç |  | 0
| 769 | QDLF-03 | Montador de painéis | Painéis e Quadros | pç |  | 0
| 770 | QDLF-04 | Montador de painéis | Painéis e Quadros | pç |  | 0
| 771 | QDLF-05 | Montador de painéis | Painéis e Quadros | pç |  | 0
| 772 | QDLF-06 | Montador de painéis | Painéis e Quadros | pç |  | 0
| 773 | QDLF-ADM | Montador de painéis | Painéis e Quadros | pç |  | 0
| 774 | QDLF-ADM A | Montador de painéis | Painéis e Quadros | pç |  | 0
| 775 | QDLF-ADM B | Montador de painéis | Painéis e Quadros | pç |  | 0
| 776 | QDLF-ADM C | Montador de painéis | Painéis e Quadros | pç |  | 0
| 777 | QDLF-ADM D | Montador de painéis | Painéis e Quadros | pç |  | 0
| 778 | QDLF-ADM E | Montador de painéis | Painéis e Quadros | pç |  | 0
| 779 | QDLF-ADM F | Montador de painéis | Painéis e Quadros | pç |  | 0
| 780 | QDLF-AUDITÓRIO | Montador de painéis | Painéis e Quadros | pç |  | 0
| 781 | QDLF-FESTAS | Montador de painéis | Painéis e Quadros | pç |  | 0
| 782 | QDLF-INFERIOR | Montador de painéis | Painéis e Quadros | pç |  | 0
| 783 | QDLF-JOGOS | Montador de painéis | Painéis e Quadros | pç |  | 0
| 784 | QDLF-KIDS | Montador de painéis | Painéis e Quadros | pç |  | 0
| 785 | QDLF-LAZER | Montador de painéis | Painéis e Quadros | pç |  | 0
| 786 | QDLF-MULHER | Montador de painéis | Painéis e Quadros | pç |  | 0
| 787 | QDLF-PORTARIA | Montador de painéis | Painéis e Quadros | pç |  | 0
| 788 | QDLF-QUADRA | Montador de painéis | Painéis e Quadros | pç |  | 0
| 789 | QDLF-SOBRESSOLO | Montador de painéis | Painéis e Quadros | pç |  | 0
| 790 | QDLF-SOBRESSOLO 1 | Montador de painéis | Painéis e Quadros | pç |  | 0
| 791 | QDLF-SOBRESSOLO 2 | Montador de painéis | Painéis e Quadros | pç |  | 0
| 792 | QDLF-SOBRESSOLO 3 | Montador de painéis | Painéis e Quadros | pç |  | 0
| 793 | QDLF-SOBRESSOLO 4 | Montador de painéis | Painéis e Quadros | pç |  | 0
| 794 | QDLF-SUBSOLO | Montador de painéis | Painéis e Quadros | pç |  | 0
| 795 | QDLF-SUBSOLO 1 | Montador de painéis | Painéis e Quadros | pç |  | 0
| 796 | QDLF-SUBSOLO 2 | Montador de painéis | Painéis e Quadros | pç |  | 0
| 797 | QDLF-SUBSOLO 3 | Montador de painéis | Painéis e Quadros | pç |  | 0
| 798 | QDLF-SUBSOLO 4 | Montador de painéis | Painéis e Quadros | pç |  | 0
| 799 | QDLF-SUPERIOR | Montador de painéis | Painéis e Quadros | pç |  | 0
| 800 | QDLF-TEEN | Montador de painéis | Painéis e Quadros | pç |  | 0
| 801 | QDLF-TÉRREO | Montador de painéis | Painéis e Quadros | pç |  | 0
| 802 | QDLF-TIPO | Montador de painéis | Painéis e Quadros | pç |  | 0
| 803 | QDLF-TIPO 1 | Montador de painéis | Painéis e Quadros | pç |  | 0
| 804 | QDLF-TIPO 2 | Montador de painéis | Painéis e Quadros | pç |  | 0
| 805 | QDLF-TIPO 3 | Montador de painéis | Painéis e Quadros | pç |  | 0
| 806 | QDLF-TIPO 4 | Montador de painéis | Painéis e Quadros | pç |  | 0
| 807 | QDT-AUDITÓRIO - Quadro de distribuição de telecomunicações tipo vdi | Montador de painéis | Sistema de Comunicações | pç |  | 0
| 808 | QDT-INFERIOR - Quadro de distribuição de telecomunicações tipo vdi | Montador de painéis | Sistema de Comunicações | pç |  | 0
| 809 | QDT-INFO - Quadro de distribuição de telecomunicações tipo vdi | Montador de painéis | Sistema de Comunicações | pç |  | 0
| 810 | QDT-SUPERIOR - Quadro de distribuição de telecomunicações tipo vdi | Montador de painéis | Sistema de Comunicações | pç |  | 0
| 811 | QDT-TÉRREO - Quadro de distribuição de telecomunicações tipo vdi | Montador de painéis | Sistema de Comunicações | pç |  | 0
| 812 | QDT-TIPO - Quadro de distribuição de telecomunicações tipo vdi | Montador de painéis | Sistema de Comunicações | pç |  | 0
| 813 | QDT-TIPO 1 - Quadro de distribuição de telecomunicações tipo vdi | Montador de painéis | Sistema de Comunicações | pç |  | 0
| 814 | QDT-TIPO 2 - Quadro de distribuição de telecomunicações tipo vdi | Montador de painéis | Sistema de Comunicações | pç |  | 0
| 815 | QDT-TIPO 3 - Quadro de distribuição de telecomunicações tipo vdi | Montador de painéis | Sistema de Comunicações | pç |  | 0
| 816 | QDT-TIPO 4 - Quadro de distribuição de telecomunicações tipo vdi | Montador de painéis | Sistema de Comunicações | pç |  | 0
| 817 | QGBT | Montador de painéis | Painéis e Quadros | pç |  | 0
| 818 | Entrada de energia coletiva conforme projeto (quadros de medidores da entrada coletiva, BEP, DPS, aterramento, etc.) | Montador de painéis | Painéis e Quadros | pç |  | 0
| 819 | RACK para telecomunicações | Montador de painéis | Sistema de Comunicações | pç |  | 0
| 820 | Redução concêntrica de eletrocalha 200x100 para 100x100 |  | Infraestrutura | pç |  | 0
|  | Arruela lisa 1/4" | Mopa | Acessórios | pç | 0 | 0
|  | Parafuso cabeça de lentilha auto travante 1/4" x 1/2" | Mopa | Acessórios | pç | 0 | 0
|  | Porca sextavada Ø 1/4" | Mopa | Acessórios | pç | 0 | 0
|  | Redução concêntrica tipo "U" de eletrocalha 200x100 para 100x100 em aço pré zincado à fogo chapa #16 | Mopa | Infraestrutura | pç | 0 | 0
|  | Tampa lisa de encaixe para redução concêntrica tipo "U" de eletrocalha 200x100 para 100x100 | Mopa | Infraestrutura | pç | 0 | 0
| 821 | Redução concêntrica de eletrocalha 300x100 para 100x100 |  | Infraestrutura | pç |  | 0
|  | Arruela lisa 1/4" | Mopa | Acessórios | pç | 0 | 0
|  | Parafuso cabeça de lentilha auto travante 1/4" x 1/2" | Mopa | Acessórios | pç | 0 | 0
|  | Porca sextavada Ø 1/4" | Mopa | Acessórios | pç | 0 | 0
|  | Redução concêntrica tipo "U" de eletrocalha 300x100 para 100x100 em aço pré zincado à fogo chapa #16 | Mopa | Infraestrutura | pç | 0 | 0
|  | Tampa lisa de encaixe para redução concêntrica tipo "U" de eletrocalha 300x100 para 100x100 | Mopa | Infraestrutura | pç | 0 | 0
| 822 | Redução concêntrica de eletrocalha 400x100 para 100x100 |  | Infraestrutura | pç |  | 0
|  | Arruela lisa 1/4" | Mopa | Acessórios | pç | 0 | 0
|  | Parafuso cabeça de lentilha auto travante 1/4" x 1/2" | Mopa | Acessórios | pç | 0 | 0
|  | Porca sextavada Ø 1/4" | Mopa | Acessórios | pç | 0 | 0
|  | Redução concêntrica tipo "U" de eletrocalha 400x100 para 100x100 em aço pré zincado à fogo chapa #16 | Mopa | Infraestrutura | pç | 0 | 0
|  | Tampa lisa de encaixe para redução concêntrica tipo "U" de eletrocalha 400x100 para 100x100 | Mopa | Infraestrutura | pç | 0 | 0
| 823 | Redução concêntrica de eletrocalha 500x100 para 100x100 |  | Infraestrutura | pç |  | 0
|  | Arruela lisa 1/4" | Mopa | Acessórios | pç | 0 | 0
|  | Parafuso cabeça de lentilha auto travante 1/4" x 1/2" | Mopa | Acessórios | pç | 0 | 0
|  | Porca sextavada Ø 1/4" | Mopa | Acessórios | pç | 0 | 0
|  | Redução concêntrica tipo "U" de eletrocalha 500x100 para 100x100 em aço pré zincado à fogo chapa #16 | Mopa | Infraestrutura | pç | 0 | 0
|  | Tampa lisa de encaixe para redução concêntrica tipo "U" de eletrocalha 500x100 para 100x100 | Mopa | Infraestrutura | pç | 0 | 0
| 824 | Redução concêntrica de eletrocalha 600x100 para 100x100 |  | Infraestrutura | pç |  | 0
|  | Arruela lisa 1/4" | Mopa | Acessórios | pç | 0 | 0
|  | Parafuso cabeça de lentilha auto travante 1/4" x 1/2" | Mopa | Acessórios | pç | 0 | 0
|  | Porca sextavada Ø 1/4" | Mopa | Acessórios | pç | 0 | 0
|  | Redução concêntrica tipo "U" de eletrocalha 600x100 para 100x100 em aço pré zincado à fogo chapa #16 | Mopa | Infraestrutura | pç | 0 | 0
|  | Tampa lisa de encaixe para redução concêntrica tipo "U" de eletrocalha 600x100 para 100x100 | Mopa | Infraestrutura | pç | 0 | 0
| 825 | Redução concêntrica de eletrocalha 300x100 para 200x100 |  | Infraestrutura | pç |  | 0
|  | Arruela lisa 1/4" | Mopa | Acessórios | pç | 0 | 0
|  | Parafuso cabeça de lentilha auto travante 1/4" x 1/2" | Mopa | Acessórios | pç | 0 | 0
|  | Porca sextavada Ø 1/4" | Mopa | Acessórios | pç | 0 | 0
|  | Redução concêntrica tipo "U" de eletrocalha 300x100 para 200x100 em aço pré zincado à fogo chapa #16 | Mopa | Infraestrutura | pç | 0 | 0
|  | Tampa lisa de encaixe para redução concêntrica tipo "U" de eletrocalha 300x100 para 200x100 | Mopa | Infraestrutura | pç | 0 | 0
| 826 | Redução concêntrica de eletrocalha 400x100 para 200x100 |  | Infraestrutura | pç |  | 0
|  | Arruela lisa 1/4" | Mopa | Acessórios | pç | 0 | 0
|  | Parafuso cabeça de lentilha auto travante 1/4" x 1/2" | Mopa | Acessórios | pç | 0 | 0
|  | Porca sextavada Ø 1/4" | Mopa | Acessórios | pç | 0 | 0
|  | Redução concêntrica tipo "U" de eletrocalha 400x100 para 200x100 em aço pré zincado à fogo chapa #16 | Mopa | Infraestrutura | pç | 0 | 0
|  | Tampa lisa de encaixe para redução concêntrica tipo "U" de eletrocalha 400x100 para 200x100 | Mopa | Infraestrutura | pç | 0 | 0
| 827 | Redução concêntrica de eletrocalha 500x100 para 200x100 |  | Infraestrutura | pç |  | 0
|  | Arruela lisa 1/4" | Mopa | Acessórios | pç | 0 | 0
|  | Parafuso cabeça de lentilha auto travante 1/4" x 1/2" | Mopa | Acessórios | pç | 0 | 0
|  | Porca sextavada Ø 1/4" | Mopa | Acessórios | pç | 0 | 0
|  | Redução concêntrica tipo "U" de eletrocalha 500x100 para 200x100 em aço pré zincado à fogo chapa #16 | Mopa | Infraestrutura | pç | 0 | 0
|  | Tampa lisa de encaixe para redução concêntrica tipo "U" de eletrocalha 500x100 para 200x100 | Mopa | Infraestrutura | pç | 0 | 0
| 828 | Redução concêntrica de eletrocalha 600x100 para 200x100 |  | Infraestrutura | pç |  | 0
|  | Arruela lisa 1/4" | Mopa | Acessórios | pç | 0 | 0
|  | Parafuso cabeça de lentilha auto travante 1/4" x 1/2" | Mopa | Acessórios | pç | 0 | 0
|  | Porca sextavada Ø 1/4" | Mopa | Acessórios | pç | 0 | 0
|  | Redução concêntrica tipo "U" de eletrocalha 600x100 para 200x100 em aço pré zincado à fogo chapa #16 | Mopa | Infraestrutura | pç | 0 | 0
|  | Tampa lisa de encaixe para redução concêntrica tipo "U" de eletrocalha 600x100 para 200x100 | Mopa | Infraestrutura | pç | 0 | 0
| 829 | Redução concêntrica de eletrocalha 400x100 para 300x100 |  | Infraestrutura | pç |  | 0
|  | Arruela lisa 1/4" | Mopa | Acessórios | pç | 0 | 0
|  | Parafuso cabeça de lentilha auto travante 1/4" x 1/2" | Mopa | Acessórios | pç | 0 | 0
|  | Porca sextavada Ø 1/4" | Mopa | Acessórios | pç | 0 | 0
|  | Redução concêntrica tipo "U" de eletrocalha 400x100 para 300x100 em aço pré zincado à fogo chapa #16 | Mopa | Infraestrutura | pç | 0 | 0
|  | Tampa lisa de encaixe para redução concêntrica tipo "U" de eletrocalha 400x100 para 300x100 | Mopa | Infraestrutura | pç | 0 | 0
| 830 | Redução concêntrica de eletrocalha 500x100 para 300x100 |  | Infraestrutura | pç |  | 0
|  | Arruela lisa 1/4" | Mopa | Acessórios | pç | 0 | 0
|  | Parafuso cabeça de lentilha auto travante 1/4" x 1/2" | Mopa | Acessórios | pç | 0 | 0
|  | Porca sextavada Ø 1/4" | Mopa | Acessórios | pç | 0 | 0
|  | Redução concêntrica tipo "U" de eletrocalha 500x100 para 300x100 em aço pré zincado à fogo chapa #16 | Mopa | Infraestrutura | pç | 0 | 0
|  | Tampa lisa de encaixe para redução concêntrica tipo "U" de eletrocalha 500x100 para 300x100 | Mopa | Infraestrutura | pç | 0 | 0
| 831 | Redução concêntrica de eletrocalha 600x100 para 300x100 |  | Infraestrutura | pç |  | 0
|  | Arruela lisa 1/4" | Mopa | Acessórios | pç | 0 | 0
|  | Parafuso cabeça de lentilha auto travante 1/4" x 1/2" | Mopa | Acessórios | pç | 0 | 0
|  | Porca sextavada Ø 1/4" | Mopa | Acessórios | pç | 0 | 0
|  | Redução concêntrica tipo "U" de eletrocalha 600x100 para 300x100 em aço pré zincado à fogo chapa #16 | Mopa | Infraestrutura | pç | 0 | 0
|  | Tampa lisa de encaixe para redução concêntrica tipo "U" de eletrocalha 600x100 para 300x100 | Mopa | Infraestrutura | pç | 0 | 0
| 832 | Redução concêntrica de eletrocalha 500x100 para 400x100 |  | Infraestrutura | pç |  | 0
|  | Arruela lisa 1/4" | Mopa | Acessórios | pç | 0 | 0
|  | Parafuso cabeça de lentilha auto travante 1/4" x 1/2" | Mopa | Acessórios | pç | 0 | 0
|  | Porca sextavada Ø 1/4" | Mopa | Acessórios | pç | 0 | 0
|  | Redução concêntrica tipo "U" de eletrocalha 500x100 para 400x100 em aço pré zincado à fogo chapa #16 | Mopa | Infraestrutura | pç | 0 | 0
|  | Tampa lisa de encaixe para redução concêntrica tipo "U" de eletrocalha 500x100 para 400x100 | Mopa | Infraestrutura | pç | 0 | 0
| 833 | Redução concêntrica de eletrocalha 600x100 para 400x100 |  | Infraestrutura | pç |  | 0
|  | Arruela lisa 1/4" | Mopa | Acessórios | pç | 0 | 0
|  | Parafuso cabeça de lentilha auto travante 1/4" x 1/2" | Mopa | Acessórios | pç | 0 | 0
|  | Porca sextavada Ø 1/4" | Mopa | Acessórios | pç | 0 | 0
|  | Redução concêntrica tipo "U" de eletrocalha 600x100 para 400x100 em aço pré zincado à fogo chapa #16 | Mopa | Infraestrutura | pç | 0 | 0
|  | Tampa lisa de encaixe para redução concêntrica tipo "U" de eletrocalha 600x100 para 400x100 | Mopa | Infraestrutura | pç | 0 | 0
| 834 | Redução concêntrica de eletrocalha 600x100 para 500x100 |  | Infraestrutura | pç |  | 0
|  | Arruela lisa 1/4" | Mopa | Acessórios | pç | 0 | 0
|  | Parafuso cabeça de lentilha auto travante 1/4" x 1/2" | Mopa | Acessórios | pç | 0 | 0
|  | Porca sextavada Ø 1/4" | Mopa | Acessórios | pç | 0 | 0
|  | Redução concêntrica tipo "U" de eletrocalha 600x100 para 500x100 em aço pré zincado à fogo chapa #16 | Mopa | Infraestrutura | pç | 0 | 0
|  | Tampa lisa de encaixe para redução concêntrica tipo "U" de eletrocalha 600x100 para 500x100 | Mopa | Infraestrutura | pç | 0 | 0
| 835 | Redução à direita de eletrocalha 200x100 para 100x100 |  | Infraestrutura | pç |  | 0
|  | Arruela lisa 1/4" | Mopa | Acessórios | pç | 0 | 0
|  | Parafuso cabeça de lentilha auto travante 1/4" x 1/2" | Mopa | Acessórios | pç | 0 | 0
|  | Porca sextavada Ø 1/4" | Mopa | Acessórios | pç | 0 | 0
|  | Redução à direita tipo "U" de eletrocalha 200x100 para 100x100 em aço pré zincado à fogo chapa #16 | Mopa | Infraestrutura | pç | 0 | 0
|  | Tampa lisa de encaixe para redução à direita tipo "U" de eletrocalha 200x100 para 100x100 | Mopa | Infraestrutura | pç | 0 | 0
| 836 | Redução à direita de eletrocalha 300x100 para 100x100 |  | Infraestrutura | pç |  | 0
|  | Arruela lisa 1/4" | Mopa | Acessórios | pç | 0 | 0
|  | Parafuso cabeça de lentilha auto travante 1/4" x 1/2" | Mopa | Acessórios | pç | 0 | 0
|  | Porca sextavada Ø 1/4" | Mopa | Acessórios | pç | 0 | 0
|  | Redução à direita tipo "U" de eletrocalha 300x100 para 100x100 em aço pré zincado à fogo chapa #16 | Mopa | Infraestrutura | pç | 0 | 0
|  | Tampa lisa de encaixe para redução à direita tipo "U" de eletrocalha 300x100 para 100x100 | Mopa | Infraestrutura | pç | 0 | 0
| 837 | Redução à direita de eletrocalha 400x100 para 100x100 |  | Infraestrutura | pç |  | 0
|  | Arruela lisa 1/4" | Mopa | Acessórios | pç | 0 | 0
|  | Parafuso cabeça de lentilha auto travante 1/4" x 1/2" | Mopa | Acessórios | pç | 0 | 0
|  | Porca sextavada Ø 1/4" | Mopa | Acessórios | pç | 0 | 0
|  | Redução à direita tipo "U" de eletrocalha 400x100 para 100x100 em aço pré zincado à fogo chapa #16 | Mopa | Infraestrutura | pç | 0 | 0
|  | Tampa lisa de encaixe para redução à direita tipo "U" de eletrocalha 400x100 para 100x100 | Mopa | Infraestrutura | pç | 0 | 0
| 838 | Redução à direita de eletrocalha 500x100 para 100x100 |  | Infraestrutura | pç |  | 0
|  | Arruela lisa 1/4" | Mopa | Acessórios | pç | 0 | 0
|  | Parafuso cabeça de lentilha auto travante 1/4" x 1/2" | Mopa | Acessórios | pç | 0 | 0
|  | Porca sextavada Ø 1/4" | Mopa | Acessórios | pç | 0 | 0
|  | Redução à direita tipo "U" de eletrocalha 500x100 para 100x100 em aço pré zincado à fogo chapa #16 | Mopa | Infraestrutura | pç | 0 | 0
|  | Tampa lisa de encaixe para redução à direita tipo "U" de eletrocalha 500x100 para 100x100 | Mopa | Infraestrutura | pç | 0 | 0
| 839 | Redução à direita de eletrocalha 600x100 para 100x100 |  | Infraestrutura | pç |  | 0
|  | Arruela lisa 1/4" | Mopa | Acessórios | pç | 0 | 0
|  | Parafuso cabeça de lentilha auto travante 1/4" x 1/2" | Mopa | Acessórios | pç | 0 | 0
|  | Porca sextavada Ø 1/4" | Mopa | Acessórios | pç | 0 | 0
|  | Redução à direita tipo "U" de eletrocalha 600x100 para 100x100 em aço pré zincado à fogo chapa #16 | Mopa | Infraestrutura | pç | 0 | 0
|  | Tampa lisa de encaixe para redução à direita tipo "U" de eletrocalha 600x100 para 100x100 | Mopa | Infraestrutura | pç | 0 | 0
| 840 | Redução à direita de eletrocalha 300x100 para 200x100 |  | Infraestrutura | pç |  | 0
|  | Arruela lisa 1/4" | Mopa | Acessórios | pç | 0 | 0
|  | Parafuso cabeça de lentilha auto travante 1/4" x 1/2" | Mopa | Acessórios | pç | 0 | 0
|  | Porca sextavada Ø 1/4" | Mopa | Acessórios | pç | 0 | 0
|  | Redução à direita tipo "U" de eletrocalha 300x100 para 200x100 em aço pré zincado à fogo chapa #16 | Mopa | Infraestrutura | pç | 0 | 0
|  | Tampa lisa de encaixe para redução à direita tipo "U" de eletrocalha 300x100 para 200x100 | Mopa | Infraestrutura | pç | 0 | 0
| 841 | Redução à direita de eletrocalha 400x100 para 200x100 |  | Infraestrutura | pç |  | 0
|  | Arruela lisa 1/4" | Mopa | Acessórios | pç | 0 | 0
|  | Parafuso cabeça de lentilha auto travante 1/4" x 1/2" | Mopa | Acessórios | pç | 0 | 0
|  | Porca sextavada Ø 1/4" | Mopa | Acessórios | pç | 0 | 0
|  | Redução à direita tipo "U" de eletrocalha 400x100 para 200x100 em aço pré zincado à fogo chapa #16 | Mopa | Infraestrutura | pç | 0 | 0
|  | Tampa lisa de encaixe para redução à direita tipo "U" de eletrocalha 400x100 para 200x100 | Mopa | Infraestrutura | pç | 0 | 0
| 842 | Redução à direita de eletrocalha 500x100 para 200x100 |  | Infraestrutura | pç |  | 0
|  | Arruela lisa 1/4" | Mopa | Acessórios | pç | 0 | 0
|  | Parafuso cabeça de lentilha auto travante 1/4" x 1/2" | Mopa | Acessórios | pç | 0 | 0
|  | Porca sextavada Ø 1/4" | Mopa | Acessórios | pç | 0 | 0
|  | Redução à direita tipo "U" de eletrocalha 500x100 para 200x100 em aço pré zincado à fogo chapa #16 | Mopa | Infraestrutura | pç | 0 | 0
|  | Tampa lisa de encaixe para redução à direita tipo "U" de eletrocalha 500x100 para 200x100 | Mopa | Infraestrutura | pç | 0 | 0
| 843 | Redução à direita de eletrocalha 600x100 para 200x100 |  | Infraestrutura | pç |  | 0
|  | Arruela lisa 1/4" | Mopa | Acessórios | pç | 0 | 0
|  | Parafuso cabeça de lentilha auto travante 1/4" x 1/2" | Mopa | Acessórios | pç | 0 | 0
|  | Porca sextavada Ø 1/4" | Mopa | Acessórios | pç | 0 | 0
|  | Redução à direita tipo "U" de eletrocalha 600x100 para 200x100 em aço pré zincado à fogo chapa #16 | Mopa | Infraestrutura | pç | 0 | 0
|  | Tampa lisa de encaixe para redução à direita tipo "U" de eletrocalha 600x100 para 200x100 | Mopa | Infraestrutura | pç | 0 | 0
| 844 | Redução à direita de eletrocalha 400x100 para 300x100 |  | Infraestrutura | pç |  | 0
|  | Arruela lisa 1/4" | Mopa | Acessórios | pç | 0 | 0
|  | Parafuso cabeça de lentilha auto travante 1/4" x 1/2" | Mopa | Acessórios | pç | 0 | 0
|  | Porca sextavada Ø 1/4" | Mopa | Acessórios | pç | 0 | 0
|  | Redução à direita tipo "U" de eletrocalha 400x100 para 300x100 em aço pré zincado à fogo chapa #16 | Mopa | Infraestrutura | pç | 0 | 0
|  | Tampa lisa de encaixe para redução à direita tipo "U" de eletrocalha 400x100 para 300x100 | Mopa | Infraestrutura | pç | 0 | 0
| 845 | Redução à direita de eletrocalha 500x100 para 300x100 |  | Infraestrutura | pç |  | 0
|  | Arruela lisa 1/4" | Mopa | Acessórios | pç | 0 | 0
|  | Parafuso cabeça de lentilha auto travante 1/4" x 1/2" | Mopa | Acessórios | pç | 0 | 0
|  | Porca sextavada Ø 1/4" | Mopa | Acessórios | pç | 0 | 0
|  | Redução à direita tipo "U" de eletrocalha 500x100 para 300x100 em aço pré zincado à fogo chapa #16 | Mopa | Infraestrutura | pç | 0 | 0
|  | Tampa lisa de encaixe para redução à direita tipo "U" de eletrocalha 500x100 para 300x100 | Mopa | Infraestrutura | pç | 0 | 0
| 846 | Redução à direita de eletrocalha 600x100 para 300x100 |  | Infraestrutura | pç |  | 0
|  | Arruela lisa 1/4" | Mopa | Acessórios | pç | 0 | 0
|  | Parafuso cabeça de lentilha auto travante 1/4" x 1/2" | Mopa | Acessórios | pç | 0 | 0
|  | Porca sextavada Ø 1/4" | Mopa | Acessórios | pç | 0 | 0
|  | Redução à direita tipo "U" de eletrocalha 600x100 para 300x100 em aço pré zincado à fogo chapa #16 | Mopa | Infraestrutura | pç | 0 | 0
|  | Tampa lisa de encaixe para redução à direita tipo "U" de eletrocalha 600x100 para 300x100 | Mopa | Infraestrutura | pç | 0 | 0
| 847 | Redução à direita de eletrocalha 500x100 para 400x100 |  | Infraestrutura | pç |  | 0
|  | Arruela lisa 1/4" | Mopa | Acessórios | pç | 0 | 0
|  | Parafuso cabeça de lentilha auto travante 1/4" x 1/2" | Mopa | Acessórios | pç | 0 | 0
|  | Porca sextavada Ø 1/4" | Mopa | Acessórios | pç | 0 | 0
|  | Redução à direita tipo "U" de eletrocalha 500x100 para 400x100 em aço pré zincado à fogo chapa #16 | Mopa | Infraestrutura | pç | 0 | 0
|  | Tampa lisa de encaixe para redução à direita tipo "U" de eletrocalha 500x100 para 400x100 | Mopa | Infraestrutura | pç | 0 | 0
| 848 | Redução à direita de eletrocalha 600x100 para 400x100 |  | Infraestrutura | pç |  | 0
|  | Arruela lisa 1/4" | Mopa | Acessórios | pç | 0 | 0
|  | Parafuso cabeça de lentilha auto travante 1/4" x 1/2" | Mopa | Acessórios | pç | 0 | 0
|  | Porca sextavada Ø 1/4" | Mopa | Acessórios | pç | 0 | 0
|  | Redução à direita tipo "U" de eletrocalha 600x100 para 400x100 em aço pré zincado à fogo chapa #16 | Mopa | Infraestrutura | pç | 0 | 0
|  | Tampa lisa de encaixe para redução à direita tipo "U" de eletrocalha 600x100 para 400x100 | Mopa | Infraestrutura | pç | 0 | 0
| 849 | Redução à direita de eletrocalha 600x100 para 500x100 |  | Infraestrutura | pç |  | 0
|  | Arruela lisa 1/4" | Mopa | Acessórios | pç | 0 | 0
|  | Parafuso cabeça de lentilha auto travante 1/4" x 1/2" | Mopa | Acessórios | pç | 0 | 0
|  | Porca sextavada Ø 1/4" | Mopa | Acessórios | pç | 0 | 0
|  | Redução à direita tipo "U" de eletrocalha 600x100 para 500x100 em aço pré zincado à fogo chapa #16 | Mopa | Infraestrutura | pç | 0 | 0
|  | Tampa lisa de encaixe para redução à direita tipo "U" de eletrocalha 600x100 para 500x100 | Mopa | Infraestrutura | pç | 0 | 0
| 850 | Redução à esquerda de eletrocalha 200x100 para 100x100 |  | Infraestrutura | pç |  | 0
|  | Arruela lisa 1/4" | Mopa | Acessórios | pç | 0 | 0
|  | Parafuso cabeça de lentilha auto travante 1/4" x 1/2" | Mopa | Acessórios | pç | 0 | 0
|  | Porca sextavada Ø 1/4" | Mopa | Acessórios | pç | 0 | 0
|  | Redução à esquerda tipo "U" de eletrocalha 200x100 para 100x100 em aço pré zincado à fogo chapa #16 | Mopa | Infraestrutura | pç | 0 | 0
|  | Tampa lisa de encaixe para redução à esquerda tipo "U" de eletrocalha 200x100 para 100x100 | Mopa | Infraestrutura | pç | 0 | 0
| 851 | Redução à esquerda de eletrocalha 300x100 para 100x100 |  | Infraestrutura | pç |  | 0
|  | Arruela lisa 1/4" | Mopa | Acessórios | pç | 0 | 0
|  | Parafuso cabeça de lentilha auto travante 1/4" x 1/2" | Mopa | Acessórios | pç | 0 | 0
|  | Porca sextavada Ø 1/4" | Mopa | Acessórios | pç | 0 | 0
|  | Redução à esquerda tipo "U" de eletrocalha 300x100 para 100x100 em aço pré zincado à fogo chapa #16 | Mopa | Infraestrutura | pç | 0 | 0
|  | Tampa lisa de encaixe para redução à esquerda tipo "U" de eletrocalha 300x100 para 100x100 | Mopa | Infraestrutura | pç | 0 | 0
| 852 | Redução à esquerda de eletrocalha 400x100 para 100x100 |  | Infraestrutura | pç |  | 0
|  | Arruela lisa 1/4" | Mopa | Acessórios | pç | 0 | 0
|  | Parafuso cabeça de lentilha auto travante 1/4" x 1/2" | Mopa | Acessórios | pç | 0 | 0
|  | Porca sextavada Ø 1/4" | Mopa | Acessórios | pç | 0 | 0
|  | Redução à esquerda tipo "U" de eletrocalha 400x100 para 100x100 em aço pré zincado à fogo chapa #16 | Mopa | Infraestrutura | pç | 0 | 0
|  | Tampa lisa de encaixe para redução à esquerda tipo "U" de eletrocalha 400x100 para 100x100 | Mopa | Infraestrutura | pç | 0 | 0
| 853 | Redução à esquerda de eletrocalha 500x100 para 100x100 |  | Infraestrutura | pç |  | 0
|  | Arruela lisa 1/4" | Mopa | Acessórios | pç | 0 | 0
|  | Parafuso cabeça de lentilha auto travante 1/4" x 1/2" | Mopa | Acessórios | pç | 0 | 0
|  | Porca sextavada Ø 1/4" | Mopa | Acessórios | pç | 0 | 0
|  | Redução à esquerda tipo "U" de eletrocalha 500x100 para 100x100 em aço pré zincado à fogo chapa #16 | Mopa | Infraestrutura | pç | 0 | 0
|  | Tampa lisa de encaixe para redução à esquerda tipo "U" de eletrocalha 500x100 para 100x100 | Mopa | Infraestrutura | pç | 0 | 0
| 854 | Redução à esquerda de eletrocalha 600x100 para 100x100 |  | Infraestrutura | pç |  | 0
|  | Arruela lisa 1/4" | Mopa | Acessórios | pç | 0 | 0
|  | Parafuso cabeça de lentilha auto travante 1/4" x 1/2" | Mopa | Acessórios | pç | 0 | 0
|  | Porca sextavada Ø 1/4" | Mopa | Acessórios | pç | 0 | 0
|  | Redução à esquerda tipo "U" de eletrocalha 600x100 para 100x100 em aço pré zincado à fogo chapa #16 | Mopa | Infraestrutura | pç | 0 | 0
|  | Tampa lisa de encaixe para redução à esquerda tipo "U" de eletrocalha 600x100 para 100x100 | Mopa | Infraestrutura | pç | 0 | 0
| 855 | Redução à esquerda de eletrocalha 300x100 para 200x100 |  | Infraestrutura | pç |  | 0
|  | Arruela lisa 1/4" | Mopa | Acessórios | pç | 0 | 0
|  | Parafuso cabeça de lentilha auto travante 1/4" x 1/2" | Mopa | Acessórios | pç | 0 | 0
|  | Porca sextavada Ø 1/4" | Mopa | Acessórios | pç | 0 | 0
|  | Redução à esquerda tipo "U" de eletrocalha 300x100 para 200x100 em aço pré zincado à fogo chapa #16 | Mopa | Infraestrutura | pç | 0 | 0
|  | Tampa lisa de encaixe para redução à esquerda tipo "U" de eletrocalha 300x100 para 200x100 | Mopa | Infraestrutura | pç | 0 | 0
| 856 | Redução à esquerda de eletrocalha 400x100 para 200x100 |  | Infraestrutura | pç |  | 0
|  | Arruela lisa 1/4" | Mopa | Acessórios | pç | 0 | 0
|  | Parafuso cabeça de lentilha auto travante 1/4" x 1/2" | Mopa | Acessórios | pç | 0 | 0
|  | Porca sextavada Ø 1/4" | Mopa | Acessórios | pç | 0 | 0
|  | Redução à esquerda tipo "U" de eletrocalha 400x100 para 200x100 em aço pré zincado à fogo chapa #16 | Mopa | Infraestrutura | pç | 0 | 0
|  | Tampa lisa de encaixe para redução à esquerda tipo "U" de eletrocalha 400x100 para 200x100 | Mopa | Infraestrutura | pç | 0 | 0
| 857 | Redução à esquerda de eletrocalha 500x100 para 200x100 |  | Infraestrutura | pç |  | 0
|  | Arruela lisa 1/4" | Mopa | Acessórios | pç | 0 | 0
|  | Parafuso cabeça de lentilha auto travante 1/4" x 1/2" | Mopa | Acessórios | pç | 0 | 0
|  | Porca sextavada Ø 1/4" | Mopa | Acessórios | pç | 0 | 0
|  | Redução à esquerda tipo "U" de eletrocalha 500x100 para 200x100 em aço pré zincado à fogo chapa #16 | Mopa | Infraestrutura | pç | 0 | 0
|  | Tampa lisa de encaixe para redução à esquerda tipo "U" de eletrocalha 500x100 para 200x100 | Mopa | Infraestrutura | pç | 0 | 0
| 858 | Redução à esquerda de eletrocalha 600x100 para 200x100 |  | Infraestrutura | pç |  | 0
|  | Arruela lisa 1/4" | Mopa | Acessórios | pç | 0 | 0
|  | Parafuso cabeça de lentilha auto travante 1/4" x 1/2" | Mopa | Acessórios | pç | 0 | 0
|  | Porca sextavada Ø 1/4" | Mopa | Acessórios | pç | 0 | 0
|  | Redução à esquerda tipo "U" de eletrocalha 600x100 para 200x100 em aço pré zincado à fogo chapa #16 | Mopa | Infraestrutura | pç | 0 | 0
|  | Tampa lisa de encaixe para redução à esquerda tipo "U" de eletrocalha 600x100 para 200x100 | Mopa | Infraestrutura | pç | 0 | 0
| 859 | Redução à esquerda de eletrocalha 400x100 para 300x100 |  | Infraestrutura | pç |  | 0
|  | Arruela lisa 1/4" | Mopa | Acessórios | pç | 0 | 0
|  | Parafuso cabeça de lentilha auto travante 1/4" x 1/2" | Mopa | Acessórios | pç | 0 | 0
|  | Porca sextavada Ø 1/4" | Mopa | Acessórios | pç | 0 | 0
|  | Redução à esquerda tipo "U" de eletrocalha 400x100 para 300x100 em aço pré zincado à fogo chapa #16 | Mopa | Infraestrutura | pç | 0 | 0
|  | Tampa lisa de encaixe para redução à esquerda tipo "U" de eletrocalha 400x100 para 300x100 | Mopa | Infraestrutura | pç | 0 | 0
| 860 | Redução à esquerda de eletrocalha 500x100 para 300x100 |  | Infraestrutura | pç |  | 0
|  | Arruela lisa 1/4" | Mopa | Acessórios | pç | 0 | 0
|  | Parafuso cabeça de lentilha auto travante 1/4" x 1/2" | Mopa | Acessórios | pç | 0 | 0
|  | Porca sextavada Ø 1/4" | Mopa | Acessórios | pç | 0 | 0
|  | Redução à esquerda tipo "U" de eletrocalha 500x100 para 300x100 em aço pré zincado à fogo chapa #16 | Mopa | Infraestrutura | pç | 0 | 0
|  | Tampa lisa de encaixe para redução à esquerda tipo "U" de eletrocalha 500x100 para 300x100 | Mopa | Infraestrutura | pç | 0 | 0
| 861 | Redução à esquerda de eletrocalha 600x100 para 300x100 |  | Infraestrutura | pç |  | 0
|  | Arruela lisa 1/4" | Mopa | Acessórios | pç | 0 | 0
|  | Parafuso cabeça de lentilha auto travante 1/4" x 1/2" | Mopa | Acessórios | pç | 0 | 0
|  | Porca sextavada Ø 1/4" | Mopa | Acessórios | pç | 0 | 0
|  | Redução à esquerda tipo "U" de eletrocalha 600x100 para 300x100 em aço pré zincado à fogo chapa #16 | Mopa | Infraestrutura | pç | 0 | 0
|  | Tampa lisa de encaixe para redução à esquerda tipo "U" de eletrocalha 600x100 para 300x100 | Mopa | Infraestrutura | pç | 0 | 0
| 862 | Redução à esquerda de eletrocalha 500x100 para 400x100 |  | Infraestrutura | pç |  | 0
|  | Arruela lisa 1/4" | Mopa | Acessórios | pç | 0 | 0
|  | Parafuso cabeça de lentilha auto travante 1/4" x 1/2" | Mopa | Acessórios | pç | 0 | 0
|  | Porca sextavada Ø 1/4" | Mopa | Acessórios | pç | 0 | 0
|  | Redução à esquerda tipo "U" de eletrocalha 500x100 para 400x100 em aço pré zincado à fogo chapa #16 | Mopa | Infraestrutura | pç | 0 | 0
|  | Tampa lisa de encaixe para redução à esquerda tipo "U" de eletrocalha 500x100 para 400x100 | Mopa | Infraestrutura | pç | 0 | 0
| 863 | Redução à esquerda de eletrocalha 600x100 para 400x100 |  | Infraestrutura | pç |  | 0
|  | Arruela lisa 1/4" | Mopa | Acessórios | pç | 0 | 0
|  | Parafuso cabeça de lentilha auto travante 1/4" x 1/2" | Mopa | Acessórios | pç | 0 | 0
|  | Porca sextavada Ø 1/4" | Mopa | Acessórios | pç | 0 | 0
|  | Redução à esquerda tipo "U" de eletrocalha 600x100 para 400x100 em aço pré zincado à fogo chapa #16 | Mopa | Infraestrutura | pç | 0 | 0
|  | Tampa lisa de encaixe para redução à esquerda tipo "U" de eletrocalha 600x100 para 400x100 | Mopa | Infraestrutura | pç | 0 | 0
| 864 | Redução à esquerda de eletrocalha 600x100 para 500x100 |  | Infraestrutura | pç |  | 0
|  | Arruela lisa 1/4" | Mopa | Acessórios | pç | 0 | 0
|  | Parafuso cabeça de lentilha auto travante 1/4" x 1/2" | Mopa | Acessórios | pç | 0 | 0
|  | Porca sextavada Ø 1/4" | Mopa | Acessórios | pç | 0 | 0
|  | Redução à esquerda tipo "U" de eletrocalha 600x100 para 500x100 em aço pré zincado à fogo chapa #16 | Mopa | Infraestrutura | pç | 0 | 0
|  | Tampa lisa de encaixe para redução à esquerda tipo "U" de eletrocalha 600x100 para 500x100 | Mopa | Infraestrutura | pç | 0 | 0
| 865 | Saída horizontal de eletrocalha para perfilado 19x19 |  | Acessórios | pç |  | 0
|  | Arruela lisa 1/4" | Mopa | Acessórios | pç | 0 | 0
|  | Parafuso sextavado Ø 1/4" x 5/8" | Mopa | Acessórios | pç | 0 | 0
|  | Porca sextavada Ø 1/4" | Mopa | Acessórios | pç | 0 | 0
|  | Saída horizontal de eletrocalha para perfilado 19x19 | Mopa | Acessórios | pç | 0 | 0
| 866 | Saída horizontal de eletrocalha para perfilado 38x38 |  | Acessórios | pç |  | 0
|  | Arruela lisa 1/4" | Mopa | Acessórios | pç | 0 | 0
|  | Parafuso sextavado Ø 1/4" x 5/8" | Mopa | Acessórios | pç | 0 | 0
|  | Porca sextavada Ø 1/4" | Mopa | Acessórios | pç | 0 | 0
|  | Saída horizontal de eletrocalha para perfilado 38x38 | Mopa | Acessórios | pç | 0 | 0
| 867 | Saída horizontal de eletrocalha/perfilado para eletroduto de Ø 3/4" |  | Acessórios | pç |  | 0
|  | Arruela lisa 1/4" | Mopa | Acessórios | pç | 0 | 0
|  | Parafuso sextavado Ø 1/4" x 5/8" | Mopa | Acessórios | pç | 0 | 0
|  | Porca sextavada Ø 1/4" | Mopa | Acessórios | pç | 0 | 0
|  | Saída horizontal de eletrocalha/perfilado para eletroduto de Ø 3/4" | Mopa | Acessórios | pç | 0 | 0
| 868 | Saída horizontal de eletrocalha/perfilado para eletroduto de Ø 1" |  | Acessórios | pç |  | 0
|  | Arruela lisa 1/4" | Mopa | Acessórios | pç | 0 | 0
|  | Parafuso sextavado Ø 1/4" x 5/8" | Mopa | Acessórios | pç | 0 | 0
|  | Porca sextavada Ø 1/4" | Mopa | Acessórios | pç | 0 | 0
|  | Saída horizontal de eletrocalha/perfilado para eletroduto de Ø 1" | Mopa | Acessórios | pç | 0 | 0
| 869 | Saída horizontal de eletrocalha/perfilado para eletroduto de Ø 1.1/4" |  | Acessórios | pç |  | 0
|  | Arruela lisa 1/4" | Mopa | Acessórios | pç | 0 | 0
|  | Parafuso sextavado Ø 1/4" x 5/8" | Mopa | Acessórios | pç | 0 | 0
|  | Porca sextavada Ø 1/4" | Mopa | Acessórios | pç | 0 | 0
|  | Saída horizontal de eletrocalha/perfilado para eletroduto de Ø 1.1/4" | Mopa | Acessórios | pç | 0 | 0
| 870 | Saída horizontal de eletrocalha/perfilado para eletroduto de Ø 1.1/2" |  | Acessórios | pç |  | 0
|  | Arruela lisa 1/4" | Mopa | Acessórios | pç | 0 | 0
|  | Parafuso sextavado Ø 1/4" x 5/8" | Mopa | Acessórios | pç | 0 | 0
|  | Porca sextavada Ø 1/4" | Mopa | Acessórios | pç | 0 | 0
|  | Saída horizontal de eletrocalha/perfilado para eletroduto de Ø 1.1/2" | Mopa | Acessórios | pç | 0 | 0
| 871 | Saída horizontal de eletrocalha/perfilado para eletroduto de Ø 2" |  | Acessórios | pç |  | 0
|  | Arruela lisa 1/4" | Mopa | Acessórios | pç | 0 | 0
|  | Parafuso sextavado Ø 1/4" x 5/8" | Mopa | Acessórios | pç | 0 | 0
|  | Porca sextavada Ø 1/4" | Mopa | Acessórios | pç | 0 | 0
|  | Saída horizontal de eletrocalha/perfilado para eletroduto de Ø 2" | Mopa | Acessórios | pç | 0 | 0
| 872 | Saída horizontal de eletrocalha/perfilado para eletroduto de Ø 2.1/2" |  | Acessórios | pç |  | 0
|  | Arruela lisa 1/4" | Mopa | Acessórios | pç | 0 | 0
|  | Parafuso sextavado Ø 1/4" x 5/8" | Mopa | Acessórios | pç | 0 | 0
|  | Porca sextavada Ø 1/4" | Mopa | Acessórios | pç | 0 | 0
|  | Saída horizontal de eletrocalha/perfilado para eletroduto de Ø 2.1/2" | Mopa | Acessórios | pç | 0 | 0
| 873 | Saída horizontal de eletrocalha/perfilado para eletroduto de Ø 3" |  | Acessórios | pç |  | 0
|  | Arruela lisa 1/4" | Mopa | Acessórios | pç | 0 | 0
|  | Parafuso sextavado Ø 1/4" x 5/8" | Mopa | Acessórios | pç | 0 | 0
|  | Porca sextavada Ø 1/4" | Mopa | Acessórios | pç | 0 | 0
|  | Saída horizontal de eletrocalha/perfilado para eletroduto de Ø 3" | Mopa | Acessórios | pç | 0 | 0
| 874 | Saída horizontal de eletrocalha/perfilado para eletroduto de Ø 4" |  | Acessórios | pç |  | 0
|  | Arruela lisa 1/4" | Mopa | Acessórios | pç | 0 | 0
|  | Parafuso sextavado Ø 1/4" x 5/8" | Mopa | Acessórios | pç | 0 | 0
|  | Porca sextavada Ø 1/4" | Mopa | Acessórios | pç | 0 | 0
|  | Saída horizontal de eletrocalha/perfilado para eletroduto de Ø 4" | Mopa | Acessórios | pç | 0 | 0
| 875 | Sapata interna para perfilado 19x19 |  | Infraestrutura | pç |  | 0
|  | Arruela lisa 1/4" | Mopa | Acessórios | pç | 0 | 0
|  | Chumbador Ø 1/4" UR | Mopa | Acessórios | pç | 0 | 0
|  | Parafuso sextavado Ø 1/4" x 5/8" | Mopa | Acessórios | pç | 0 | 0
|  | Porca sextavada Ø 1/4" | Mopa | Acessórios | pç | 0 | 0
|  | Sapata interna para perfilado 19x19 | Mopa | Infraestrutura | pç | 0 | 0
| 876 | Sapata interna para perfilado 38x38 |  | Infraestrutura | pç |  | 0
|  | Arruela lisa 1/4" | Mopa | Acessórios | pç | 0 | 0
|  | Chumbador Ø 1/4" UR | Mopa | Acessórios | pç | 0 | 0
|  | Parafuso sextavado Ø 1/4" x 5/8" | Mopa | Acessórios | pç | 0 | 0
|  | Porca sextavada Ø 1/4" | Mopa | Acessórios | pç | 0 | 0
|  | Sapata interna para perfilado 38x38 | Mopa | Infraestrutura | pç | 0 | 0
| 865 | Sensor de presença |  | Iluminação | pç |  | 0
|  | Caixa de passagem de PVC de embutir 4x2" | Tigre, Amanco | Infraestrutura | pç | 0 | 0
|  | Espelho de interruptor 4x2" com 1 furo | Pial Legrand | Infraestrutura | pç | 0 | 0
|  | Sensor de presença com fotocélula bivolt | A. Santos | Iluminação | pç | 0 | 0
|  | Suporte 4x2" para 3 módulos | Pial Legrand | Infraestrutura | pç | 0 | 0
| 878 | Sinalizador de garagem sequencial |  | Iluminação | pç |  | 0
|  | Sinalizador de garagem sequencial com 2 soquetes E27 |  | Iluminação | pç | 0 | 0
|  | Lâmpada de LED tipo bola, soquete E27, 15W - 127V | Philips | Iluminação | pç | 0 | 0
| 879 | Sirene do sistema de detecção e alarme de incêndio |  | Pontos de Utilização | pç |  | 0
|  | Sirene do sistema de detecção e alarme de incêndio |  | Sistema de Incêndio | pç | 0 | 0
|  | Condulete 4x2" em aço galvanizado sem rosca Ø 1" tipo "X" na cor vermelha para sistema de incêndio | Daisa | Sistema de Incêndio | pç | 0 | 0
| 880 | Solda exotérmica | Termotécnica | SPDA/Aterramento | pç |  | 0
| 881 | Tela em inox para equipotencialização - largura 242mm, espessura 1,5mm | Termotécnica | SPDA/Aterramento | m |  | 0
| 882 | Terminal aéreo de inserção em aço galvanizado - fixação horizontal |  | Pontos de Utilização | pç |  | 0
|  | Fixador universal estanhado para cabos de até 70mm² - TEL 5024 | Termotécnica | SPDA/Aterramento | pç | 0 | 0
|  | Terminal aéreo de inserção em aço galvanizado de Ø 3/8" x 600mm - TEL 5126 | Termotécnica | SPDA/Aterramento | pç | 0 | 0
|  | Terminal estanhado de 1 furo e 1 compressão - 50mm² - TEL 5150 | Termotécnica | SPDA/Aterramento | pç | 0 | 0
| 883 | Terminal aéreo de inserção em aço galvanizado - fixação horizontal em base |  | Pontos de Utilização | pç |  | 0
|  | Split-bolt em latão estanhado com furo vertical Ø 10mm para cabos de até 70mm² - TEL 5021 | Termotécnica | SPDA/Aterramento | pç | 0 | 0
|  | Terminal aéreo de inserção em aço galvanizado de Ø 5/16" x 600mm - TEL 056 | Termotécnica | SPDA/Aterramento | pç | 0 | 0
|  | Terminal estanhado de 1 furo e 1 compressão - 50mm² - TEL 5150 | Termotécnica | SPDA/Aterramento | pç | 0 | 0
| 884 | Terminal aéreo de inserção em aço galvanizado - fixação vertical |  | Pontos de Utilização | pç |  | 0
|  | Split-bolt em latão estanhado com furo vertical Ø 10mm para cabos de até 70mm² - TEL 5021 | Termotécnica | SPDA/Aterramento | pç | 0 | 0
|  | Terminal aéreo de inserção em aço galvanizado de Ø 5/16" x 600mm - TEL 057 | Termotécnica | SPDA/Aterramento | pç | 0 | 0
|  | Terminal estanhado de 1 furo e 1 compressão - 50mm² - TEL 5150 | Termotécnica | SPDA/Aterramento | pç | 0 | 0
| 885 | Terminal estanhado de 1 furo e 1 compressão - 35mm² |  | Pontos de Utilização | pç |  | 0
|  | Arruela lisa em aço inox 1/4" - TEL 5303 | Termotécnica | Acessórios | pç | 0 | 0
|  | Terminal estanhado de 1 furo e 1 compressão - 35mm² - TEL 5135 | Termotécnica | SPDA/Aterramento | pç | 0 | 0
|  | Parafuso sextavado em aço inox Ø 1/4" x 1.1/4" - TEL 5329 | Termotécnica | Acessórios | pç | 0 | 0
| 886 | Terminal estanhado de 1 furo e 1 compressão - 50mm² |  | Pontos de Utilização | pç |  | 0
|  | Arruela lisa em aço inox 1/4" - TEL 5303 | Termotécnica | Acessórios | pç | 0 | 0
|  | Terminal estanhado de 1 furo e 1 compressão - 50mm² - TEL 5150 | Termotécnica | SPDA/Aterramento | pç | 0 | 0
|  | Parafuso sextavado em aço inox Ø 1/4" x 1.1/4" - TEL 5329 | Termotécnica | Acessórios | pç | 0 | 0
| 887 | Tomada bifásica |  | Pontos de Utilização | pç | 2 | 2
|  | Caixa de passagem de PVC de embutir 4x2" | Tigre, Amanco | Infraestrutura | pç | 2 | 2
|  | Espelho de interruptor 4x2" para 1 módulo | Pial Legrand | Infraestrutura | pç | 2 | 2
|  | Módulo de tomada universal vermelha de 3 pinos 2P+T, 20A, 250V | Pial Legrand | Pontos de Utilização | pç | 2 | 2
|  | Suporte 4x2" para 3 módulos | Pial Legrand | Infraestrutura | pç | 2 | 2
| 888 | Tomada monofásica em canaleta DLP |  | Pontos de Utilização | pç |  | 0
|  | Módulo de tomada universal vermelha de 3 pinos 2P+T, 20A, 250V | Pial Legrand | Pontos de Utilização | pç | 0 | 0
|  | Placa para mecanismo Pial Plus 1 posto para canaleta DLP Evolutiva | Pial Legrand | Infraestrutura | pç | 0 | 0
| 889 | Tomada bifásica em condulete |  | Pontos de Utilização | pç | 12 | 12
|  | Condulete 4x2" em aço galvanizado sem rosca Ø 3/4" tipo "X" | Daisa | Infraestrutura | pç | 12 | 12
|  | Espelho de interruptor 4x2" para 2 módulos para condulete | Daisa | Infraestrutura | pç | 12 | 12
|  | Módulo de tomada universal vermelha de 3 pinos 2P+T, 20A, 250V para condulete | Daisa | Pontos de Utilização | pç | 24 | 24
|  | Suporte 4x2" para 3 módulos para condulete | Daisa | Infraestrutura | pç | 12 | 12
| 890 | Tomada bifásica no piso |  | Pontos de Utilização | pç |  | 0
|  | Caixa de passagem de PVC de embutir 4x2" | Tigre, Amanco | Infraestrutura | pç | 0 | 0
|  | Espelho de interruptor 4x2" em alumínio para piso com tampa tipo unha | Tramontina | Infraestrutura | pç | 0 | 0
|  | Módulo de tomada universal vermelha de 3 pinos 2P+T, 20A, 250V | Tramontina | Pontos de Utilização | pç | 0 | 0
|  | Suporte 4x2" para piso | Tramontina | Infraestrutura | pç | 0 | 0
| 891 | Tomada de interfone |  | Pontos de Utilização | pç |  | 0
|  | Caixa de passagem de PVC de embutir 4x2" | Tigre, Amanco | Infraestrutura | pç | 0 | 0
|  | Espelho de interruptor 4x2" para 1 módulo | Pial Legrand | Infraestrutura | pç | 0 | 0
|  | Módulo de tomada para interfone | Pial Legrand | Pontos de Utilização | pç | 0 | 0
|  | Suporte 4x2" para 3 módulos | Pial Legrand | Infraestrutura | pç | 0 | 0
| 892 | Tomada de interfone no piso |  | Pontos de Utilização | pç |  | 0
|  | Caixa de passagem de PVC de embutir 4x2" | Tigre, Amanco | Infraestrutura | pç | 0 | 0
|  | Espelho de interruptor 4x2" em alumínio para piso com tampa tipo unha | Tramontina | Infraestrutura | pç | 0 | 0
|  | Módulo de tomada tomada para interfone | Tramontina | Pontos de Utilização | pç | 0 | 0
|  | Suporte 4x2" para piso | Tramontina | Infraestrutura | pç | 0 | 0
| 893 | Tomada de rede |  | Pontos de Utilização | pç |  | 0
|  | Caixa de passagem de PVC de embutir 4x2" | Tigre, Amanco | Infraestrutura | pç | 0 | 0
|  | Espelho de interruptor 4x2" para 1 módulo | Pial Legrand | Infraestrutura | pç | 0 | 0
|  | Módulo de tomada para rede RJ45 | Pial Legrand | Pontos de Utilização | pç | 0 | 0
|  | Suporte 4x2" para 3 módulos | Pial Legrand | Infraestrutura | pç | 0 | 0
| 894 | Tomada de rede em canaleta DLP |  | Pontos de Utilização | pç |  | 0
|  | Módulo de tomada de rede RJ45 | Pial Legrand | Pontos de Utilização | pç | 0 | 0
|  | Placa para mecanismo Pial Plus 1 posto para canaleta DLP Evolutiva | Pial Legrand | Infraestrutura | pç | 0 | 0
| 895 | Tomada de rede no piso |  | Pontos de Utilização | pç |  | 0
|  | Caixa de passagem de PVC de embutir 4x2" | Tigre, Amanco | Infraestrutura | pç | 0 | 0
|  | Espelho de interruptor 4x2" em alumínio para piso com tampa tipo unha | Tramontina | Infraestrutura | pç | 0 | 0
|  | Módulo de tomada para rede RJ45 | Tramontina | Pontos de Utilização | pç | 0 | 0
|  | Suporte 4x2" para piso | Tramontina | Infraestrutura | pç | 0 | 0
| 896 | Tomada de telefone |  | Pontos de Utilização | pç |  | 0
|  | Caixa de passagem de PVC de embutir 4x2" | Tigre, Amanco | Infraestrutura | pç | 0 | 0
|  | Espelho de interruptor 4x2" para 1 módulo | Pial Legrand | Infraestrutura | pç | 0 | 0
|  | Módulo de tomada para telefone RJ11 | Pial Legrand | Pontos de Utilização | pç | 0 | 0
|  | Suporte 4x2" para 3 módulos | Pial Legrand | Infraestrutura | pç | 0 | 0
| 897 | Tomada de telefone no piso |  | Pontos de Utilização | pç |  | 0
|  | Caixa de passagem de PVC de embutir 4x2" | Tigre, Amanco | Infraestrutura | pç | 0 | 0
|  | Espelho de interruptor 4x2" em alumínio para piso com tampa tipo unha | Tramontina | Infraestrutura | pç | 0 | 0
|  | Módulo de tomada para telefone RJ11 | Tramontina | Pontos de Utilização | pç | 0 | 0
|  | Suporte 4x2" para piso | Tramontina | Infraestrutura | pç | 0 | 0
| 898 | Tomada de TV |  | Pontos de Utilização | pç |  | 0
|  | Caixa de passagem de PVC de embutir 4x2" | Tigre, Amanco | Infraestrutura | pç | 0 | 0
|  | Espelho de interruptor 4x2" para 1 módulo | Pial Legrand | Infraestrutura | pç | 0 | 0
|  | Módulo de ponto de TV | Pial Legrand | Pontos de Utilização | pç | 0 | 0
|  | Suporte 4x2" para 3 módulos | Pial Legrand | Infraestrutura | pç | 0 | 0
| 899 | Tomada de TV no piso |  | Pontos de Utilização | pç |  | 0
|  | Caixa de passagem de PVC de embutir 4x2" | Tigre, Amanco | Infraestrutura | pç | 0 | 0
|  | Espelho de interruptor 4x2" em alumínio para piso com tampa tipo unha | Tramontina | Infraestrutura | pç | 0 | 0
|  | Módulo de ponto de TV | Tramontina | Pontos de Utilização | pç | 0 | 0
|  | Suporte 4x2" para piso | Tramontina | Infraestrutura | pç | 0 | 0
| 900 | Tomada monofásica |  | Pontos de Utilização | pç | 88 | 88
|  | Caixa de passagem de PVC de embutir 4x2" | Tigre, Amanco | Infraestrutura | pç | 88 | 88
|  | Espelho de interruptor 4x2" para 1 módulo | Pial Legrand | Infraestrutura | pç | 88 | 88
|  | Módulo de tomada universal branca de 3 pinos 2P+T, 16A, 250V | Pial Legrand | Pontos de Utilização | pç | 88 | 88
|  | Suporte 4x2" para 3 módulos | Pial Legrand | Infraestrutura | pç | 88 | 88
| 901 | Tomada monofásica em canaleta DLP |  | Pontos de Utilização | pç |  | 0
|  | Módulo de tomada universal branca de 3 pinos 2P+T, 16A, 250V | Pial Legrand | Pontos de Utilização | pç | 0 | 0
|  | Placa para mecanismo Pial Plus 1 posto para canaleta DLP Evolutiva | Pial Legrand | Infraestrutura | pç | 0 | 0
| 902 | Tomada monofásica em condulete |  | Pontos de Utilização | pç |  | 0
|  | Condulete 4x2" em aço galvanizado sem rosca Ø 3/4" tipo "X" | Daisa | Infraestrutura | pç | 0 | 0
|  | Espelho de interruptor 4x2" para 1 módulo para condulete | Daisa | Infraestrutura | pç | 0 | 0
|  | Módulo de tomada universal branca de 3 pinos 2P+T, 16A, 250V para condulete | Daisa | Pontos de Utilização | pç | 0 | 0
|  | Suporte 4x2" para 3 módulos para condulete | Daisa | Infraestrutura | pç | 0 | 0
| 903 | Tomada monofásica no piso |  | Pontos de Utilização | pç |  | 0
|  | Caixa de passagem de PVC de embutir 4x2" | Tigre, Amanco | Infraestrutura | pç | 0 | 0
|  | Espelho de interruptor 4x2" em alumínio para piso com tampa tipo unha | Tramontina | Infraestrutura | pç | 0 | 0
|  | Módulo de tomada universal branca de 3 pinos 2P+T, 16A, 250V | Tramontina | Pontos de Utilização | pç | 0 | 0
|  | Suporte 4x2" para piso | Tramontina | Infraestrutura | pç | 0 | 0
| 904 | Tomada monofásica para iluminação de emergência |  | Pontos de Utilização | pç | 27 | 27
|  | Bloco autonômo para iluminação de emergência com 30 LEDs bivolt | Utilux | Sistema de Incêndio | pç | 27 | 27
|  | Caixa de passagem de PVC de embutir 4x2" | Tigre, Amanco | Infraestrutura | pç | 27 | 27
|  | Espelho de interruptor 4x2" para 1 módulo | Pial Legrand | Infraestrutura | pç | 27 | 27
|  | Módulo de tomada universal branca de 3 pinos 2P+T, 16A, 250V | Pial Legrand | Pontos de Utilização | pç | 27 | 27
|  | Suporte 4x2" para 3 módulos | Pial Legrand | Infraestrutura | pç | 27 | 27
| 905 | Tomada monofásica para iluminação de emergência em condulete |  | Pontos de Utilização | pç |  | 0
|  | Bloco autonômo para iluminação de emergência com 30 LEDs bivolt | Utilux | Sistema de Incêndio | pç | 0 | 0
|  | Condulete 4x2" em aço galvanizado sem rosca Ø 3/4" tipo "X" | Daisa | Infraestrutura | pç | 0 | 0
|  | Espelho de interruptor 4x2" para 1 módulo para condulete | Daisa | Infraestrutura | pç | 0 | 0
|  | Módulo de tomada universal branca de 3 pinos 2P+T, 16A, 250V para condulete | Daisa | Pontos de Utilização | pç | 0 | 0
|  | Suporte 4x2" para 3 módulos para condulete | Daisa | Infraestrutura | pç | 0 | 0
| 906 | Tomada trifásica |  | Pontos de Utilização | pç |  | 0
|  | Caixa de passagem de PVC de embutir 4x2" | Tigre, Amanco | Infraestrutura | pç | 0 | 0
|  | Espelho de interruptor 4x2" para 1 módulo | Pial Legrand | Infraestrutura | pç | 0 | 0
|  | Módulo de tomada universal branca de 3 pinos 3P+T, 16A, 250V | Pial Legrand | Pontos de Utilização | pç | 0 | 0
|  | Suporte 4x2" para 3 módulos | Pial Legrand | Infraestrutura | pç | 0 | 0
| 907 | Tomada trifásica em condulete |  | Pontos de Utilização | pç |  | 0
|  | Condulete 4x2" em aço galvanizado sem rosca Ø 3/4" tipo "X" | Daisa | Infraestrutura | pç | 0 | 0
|  | Espelho de interruptor 4x2" para 1 módulo para condulete | Daisa | Infraestrutura | pç | 0 | 0
|  | Módulo de tomada universal branca de 3 pinos 3P+T, 16A, 250V para condulete | Daisa | Pontos de Utilização | pç | 0 | 0
|  | Suporte 4x2" para 3 módulos para condulete | Daisa | Infraestrutura | pç | 0 | 0
| 908 | "T" horizontal 90° para eletrocalha 100x50mm |  | Infraestrutura | pç |  | 0
|  | Arruela lisa 1/4" | Mopa | Acessórios | pç | 0 | 0
|  | Parafuso cabeça de lentilha auto travante 1/4" x 1/2" | Mopa | Acessórios | pç | 0 | 0
|  | Porca sextavada Ø 1/4" | Mopa | Acessórios | pç | 0 | 0
|  | Tampa lisa de encaixe para "T" horizontal 90° tipo "U" para eletrocalha 100x50mm | Mopa | Infraestrutura | pç | 0 | 0
|  | "T" horizontal 90° tipo "U" para eletrocalha 100x50mm em aço pré zincado à fogo chapa #16 | Mopa | Infraestrutura | pç | 0 | 0
| 909 | "T" horizontal 90° para eletrocalha 100x100mm |  | Infraestrutura | pç |  | 0
|  | Arruela lisa 1/4" | Mopa | Acessórios | pç | 0 | 0
|  | Parafuso cabeça de lentilha auto travante 1/4" x 1/2" | Mopa | Acessórios | pç | 0 | 0
|  | Porca sextavada Ø 1/4" | Mopa | Acessórios | pç | 0 | 0
|  | Tampa lisa de encaixe para "T" horizontal 90° tipo "U" para eletrocalha 100x100mm | Mopa | Infraestrutura | pç | 0 | 0
|  | "T" horizontal 90° tipo "U" para eletrocalha 100x100mm em aço pré zincado à fogo chapa #16 | Mopa | Infraestrutura | pç | 0 | 0
| 910 | "T" horizontal 90° para eletrocalha 150x100mm |  | Infraestrutura | pç |  | 0
|  | Arruela lisa 1/4" | Mopa | Acessórios | pç | 0 | 0
|  | Parafuso cabeça de lentilha auto travante 1/4" x 1/2" | Mopa | Acessórios | pç | 0 | 0
|  | Porca sextavada Ø 1/4" | Mopa | Acessórios | pç | 0 | 0
|  | Tampa lisa de encaixe para "T" horizontal 90° tipo "U" para eletrocalha 150x100mm | Mopa | Infraestrutura | pç | 0 | 0
|  | "T" horizontal 90° tipo "U" para eletrocalha 150x100mm em aço pré zincado à fogo chapa #16 | Mopa | Infraestrutura | pç | 0 | 0
| 911 | "T" horizontal 90° para eletrocalha 200x100mm |  | Infraestrutura | pç |  | 0
|  | Arruela lisa 1/4" | Mopa | Acessórios | pç | 0 | 0
|  | Parafuso cabeça de lentilha auto travante 1/4" x 1/2" | Mopa | Acessórios | pç | 0 | 0
|  | Porca sextavada Ø 1/4" | Mopa | Acessórios | pç | 0 | 0
|  | Tampa lisa de encaixe para "T" horizontal 90° tipo "U" para eletrocalha 200x100mm | Mopa | Infraestrutura | pç | 0 | 0
|  | "T" horizontal 90° tipo "U" para eletrocalha 200x100mm em aço pré zincado à fogo chapa #16 | Mopa | Infraestrutura | pç | 0 | 0
| 912 | "T" horizontal 90° para eletrocalha 300x100mm |  | Infraestrutura | pç |  | 0
|  | Arruela lisa 1/4" | Mopa | Acessórios | pç | 0 | 0
|  | Parafuso cabeça de lentilha auto travante 1/4" x 1/2" | Mopa | Acessórios | pç | 0 | 0
|  | Porca sextavada Ø 1/4" | Mopa | Acessórios | pç | 0 | 0
|  | Tampa lisa de encaixe para "T" horizontal 90° tipo "U" para eletrocalha 300x100mm | Mopa | Infraestrutura | pç | 0 | 0
|  | "T" horizontal 90° tipo "U" para eletrocalha 300x100mm em aço pré zincado à fogo chapa #16 | Mopa | Infraestrutura | pç | 0 | 0
| 913 | "T" horizontal 90° para eletrocalha 400x100mm |  | Infraestrutura | pç |  | 0
|  | Arruela lisa 1/4" | Mopa | Acessórios | pç | 0 | 0
|  | Parafuso cabeça de lentilha auto travante 1/4" x 1/2" | Mopa | Acessórios | pç | 0 | 0
|  | Porca sextavada Ø 1/4" | Mopa | Acessórios | pç | 0 | 0
|  | Tampa lisa de encaixe para "T" horizontal 90° tipo "U" para eletrocalha 400x100mm | Mopa | Infraestrutura | pç | 0 | 0
|  | "T" horizontal 90° tipo "U" para eletrocalha 400x100mm em aço pré zincado à fogo chapa #16 | Mopa | Infraestrutura | pç | 0 | 0
| 914 | "T" horizontal 90° para eletrocalha 500x100mm |  | Infraestrutura | pç |  | 0
|  | Arruela lisa 1/4" | Mopa | Acessórios | pç | 0 | 0
|  | Parafuso cabeça de lentilha auto travante 1/4" x 1/2" | Mopa | Acessórios | pç | 0 | 0
|  | Porca sextavada Ø 1/4" | Mopa | Acessórios | pç | 0 | 0
|  | Tampa lisa de encaixe para "T" horizontal 90° tipo "U" para eletrocalha 500x100mm | Mopa | Infraestrutura | pç | 0 | 0
|  | "T" horizontal 90° tipo "U" para eletrocalha 500x100mm em aço pré zincado à fogo chapa #16 | Mopa | Infraestrutura | pç | 0 | 0
| 915 | "T" horizontal 90° para eletrocalha 600x100mm |  | Infraestrutura | pç |  | 0
|  | Arruela lisa 1/4" | Mopa | Acessórios | pç | 0 | 0
|  | Parafuso cabeça de lentilha auto travante 1/4" x 1/2" | Mopa | Acessórios | pç | 0 | 0
|  | Porca sextavada Ø 1/4" | Mopa | Acessórios | pç | 0 | 0
|  | Tampa lisa de encaixe para "T" horizontal 90° tipo "U" para eletrocalha 600x100mm | Mopa | Infraestrutura | pç | 0 | 0
|  | "T" horizontal 90° tipo "U" para eletrocalha 600x100mm em aço pré zincado à fogo chapa #16 | Mopa | Infraestrutura | pç | 0 | 0
| 916 | "T" vertical de descida para eletrocalha 100x50mm |  | Infraestrutura | pç |  | 0
|  | Arruela lisa 1/4" | Mopa | Acessórios | pç | 0 | 0
|  | Parafuso cabeça de lentilha auto travante 1/4" x 1/2" | Mopa | Acessórios | pç | 0 | 0
|  | Porca sextavada Ø 1/4" | Mopa | Acessórios | pç | 0 | 0
|  | Tampa lisa de encaixe para "T" vertical de descida tipo "U" para eletrocalha 100x50mm | Mopa | Infraestrutura | pç | 0 | 0
|  | "T" vertical de descida tipo "U" para eletrocalha 100x50mm em aço pré zincado à fogo chapa #16 | Mopa | Infraestrutura | pç | 0 | 0
| 917 | "T" vertical de descida para eletrocalha 100x100mm |  | Infraestrutura | pç |  | 0
|  | Arruela lisa 1/4" | Mopa | Acessórios | pç | 0 | 0
|  | Parafuso cabeça de lentilha auto travante 1/4" x 1/2" | Mopa | Acessórios | pç | 0 | 0
|  | Porca sextavada Ø 1/4" | Mopa | Acessórios | pç | 0 | 0
|  | Tampa lisa de encaixe para "T" vertical de descida tipo "U" para eletrocalha 100x100mm | Mopa | Infraestrutura | pç | 0 | 0
|  | "T" vertical de descida tipo "U" para eletrocalha 100x100mm em aço pré zincado à fogo chapa #16 | Mopa | Infraestrutura | pç | 0 | 0
| 918 | "T" vertical de descida para eletrocalha 150x100mm |  | Infraestrutura | pç |  | 0
|  | Arruela lisa 1/4" | Mopa | Acessórios | pç | 0 | 0
|  | Parafuso cabeça de lentilha auto travante 1/4" x 1/2" | Mopa | Acessórios | pç | 0 | 0
|  | Porca sextavada Ø 1/4" | Mopa | Acessórios | pç | 0 | 0
|  | Tampa lisa de encaixe para "T" vertical de descida tipo "U" para eletrocalha 150x100mm | Mopa | Infraestrutura | pç | 0 | 0
|  | "T" vertical de descida tipo "U" para eletrocalha 150x100mm em aço pré zincado à fogo chapa #16 | Mopa | Infraestrutura | pç | 0 | 0
| 919 | "T" vertical de descida para eletrocalha 200x100mm |  | Infraestrutura | pç |  | 0
|  | Arruela lisa 1/4" | Mopa | Acessórios | pç | 0 | 0
|  | Parafuso cabeça de lentilha auto travante 1/4" x 1/2" | Mopa | Acessórios | pç | 0 | 0
|  | Porca sextavada Ø 1/4" | Mopa | Acessórios | pç | 0 | 0
|  | Tampa lisa de encaixe para "T" vertical de descida tipo "U" para eletrocalha 200x100mm | Mopa | Infraestrutura | pç | 0 | 0
|  | "T" vertical de descida tipo "U" para eletrocalha 200x100mm em aço pré zincado à fogo chapa #16 | Mopa | Infraestrutura | pç | 0 | 0
| 920 | "T" vertical de descida para eletrocalha 300x100mm |  | Infraestrutura | pç |  | 0
|  | Arruela lisa 1/4" | Mopa | Acessórios | pç | 0 | 0
|  | Parafuso cabeça de lentilha auto travante 1/4" x 1/2" | Mopa | Acessórios | pç | 0 | 0
|  | Porca sextavada Ø 1/4" | Mopa | Acessórios | pç | 0 | 0
|  | Tampa lisa de encaixe para "T" vertical de descida tipo "U" para eletrocalha 300x100mm | Mopa | Infraestrutura | pç | 0 | 0
|  | "T" vertical de descida tipo "U" para eletrocalha 300x100mm em aço pré zincado à fogo chapa #16 | Mopa | Infraestrutura | pç | 0 | 0
| 921 | "T" vertical de descida para eletrocalha 400x100mm |  | Infraestrutura | pç |  | 0
|  | Arruela lisa 1/4" | Mopa | Acessórios | pç | 0 | 0
|  | Parafuso cabeça de lentilha auto travante 1/4" x 1/2" | Mopa | Acessórios | pç | 0 | 0
|  | Porca sextavada Ø 1/4" | Mopa | Acessórios | pç | 0 | 0
|  | Tampa lisa de encaixe para "T" vertical de descida tipo "U" para eletrocalha 400x100mm | Mopa | Infraestrutura | pç | 0 | 0
|  | "T" vertical de descida tipo "U" para eletrocalha 400x100mm em aço pré zincado à fogo chapa #16 | Mopa | Infraestrutura | pç | 0 | 0
| 922 | "T" vertical de descida para eletrocalha 500x100mm |  | Infraestrutura | pç |  | 0
|  | Arruela lisa 1/4" | Mopa | Acessórios | pç | 0 | 0
|  | Parafuso cabeça de lentilha auto travante 1/4" x 1/2" | Mopa | Acessórios | pç | 0 | 0
|  | Porca sextavada Ø 1/4" | Mopa | Acessórios | pç | 0 | 0
|  | Tampa lisa de encaixe para "T" vertical de descida tipo "U" para eletrocalha 500x100mm | Mopa | Infraestrutura | pç | 0 | 0
|  | "T" vertical de descida tipo "U" para eletrocalha 500x100mm em aço pré zincado à fogo chapa #16 | Mopa | Infraestrutura | pç | 0 | 0
| 923 | "T" vertical de descida para eletrocalha 600x100mm |  | Infraestrutura | pç |  | 0
|  | Arruela lisa 1/4" | Mopa | Acessórios | pç | 0 | 0
|  | Parafuso cabeça de lentilha auto travante 1/4" x 1/2" | Mopa | Acessórios | pç | 0 | 0
|  | Porca sextavada Ø 1/4" | Mopa | Acessórios | pç | 0 | 0
|  | Tampa lisa de encaixe para "T" vertical de descida tipo "U" para eletrocalha 600x100mm | Mopa | Infraestrutura | pç | 0 | 0
|  | "T" vertical de descida tipo "U" para eletrocalha 600x100mm em aço pré zincado à fogo chapa #16 | Mopa | Infraestrutura | pç | 0 | 0
| 924 | "T" vertical de descida lateral para eletrocalha 100x50mm |  | Infraestrutura | pç |  | 0
|  | Arruela lisa 1/4" | Mopa | Acessórios | pç | 0 | 0
|  | Parafuso cabeça de lentilha auto travante 1/4" x 1/2" | Mopa | Acessórios | pç | 0 | 0
|  | Porca sextavada Ø 1/4" | Mopa | Acessórios | pç | 0 | 0
|  | Tampa lisa de encaixe para "T" vertical de descida lateral tipo "U" para eletrocalha 100x50mm | Mopa | Infraestrutura | pç | 0 | 0
|  | "T" vertical de descida lateral tipo "U" para eletrocalha 100x50mm em aço pré zincado à fogo chapa #16 | Mopa | Infraestrutura | pç | 0 | 0
| 925 | "T" vertical de descida lateral para eletrocalha 100x100mm |  | Infraestrutura | pç |  | 0
|  | Arruela lisa 1/4" | Mopa | Acessórios | pç | 0 | 0
|  | Parafuso cabeça de lentilha auto travante 1/4" x 1/2" | Mopa | Acessórios | pç | 0 | 0
|  | Porca sextavada Ø 1/4" | Mopa | Acessórios | pç | 0 | 0
|  | Tampa lisa de encaixe para "T" vertical de descida lateral tipo "U" para eletrocalha 100x100mm | Mopa | Infraestrutura | pç | 0 | 0
|  | "T" vertical de descida lateral tipo "U" para eletrocalha 100x100mm em aço pré zincado à fogo chapa #16 | Mopa | Infraestrutura | pç | 0 | 0
| 926 | "T" vertical de descida lateral para eletrocalha 150x100mm |  | Infraestrutura | pç |  | 0
|  | Arruela lisa 1/4" | Mopa | Acessórios | pç | 0 | 0
|  | Parafuso cabeça de lentilha auto travante 1/4" x 1/2" | Mopa | Acessórios | pç | 0 | 0
|  | Porca sextavada Ø 1/4" | Mopa | Acessórios | pç | 0 | 0
|  | Tampa lisa de encaixe para "T" vertical de descida lateral tipo "U" para eletrocalha 150x100mm | Mopa | Infraestrutura | pç | 0 | 0
|  | "T" vertical de descida lateral tipo "U" para eletrocalha 150x100mm em aço pré zincado à fogo chapa #16 | Mopa | Infraestrutura | pç | 0 | 0
| 927 | "T" vertical de descida lateral para eletrocalha 200x100mm |  | Infraestrutura | pç |  | 0
|  | Arruela lisa 1/4" | Mopa | Acessórios | pç | 0 | 0
|  | Parafuso cabeça de lentilha auto travante 1/4" x 1/2" | Mopa | Acessórios | pç | 0 | 0
|  | Porca sextavada Ø 1/4" | Mopa | Acessórios | pç | 0 | 0
|  | Tampa lisa de encaixe para "T" vertical de descida lateral tipo "U" para eletrocalha 200x100mm | Mopa | Infraestrutura | pç | 0 | 0
|  | "T" vertical de descida lateral tipo "U" para eletrocalha 200x100mm em aço pré zincado à fogo chapa #16 | Mopa | Infraestrutura | pç | 0 | 0
| 928 | "T" vertical de descida lateral para eletrocalha 300x100mm |  | Infraestrutura | pç |  | 0
|  | Arruela lisa 1/4" | Mopa | Acessórios | pç | 0 | 0
|  | Parafuso cabeça de lentilha auto travante 1/4" x 1/2" | Mopa | Acessórios | pç | 0 | 0
|  | Porca sextavada Ø 1/4" | Mopa | Acessórios | pç | 0 | 0
|  | Tampa lisa de encaixe para "T" vertical de descida lateral tipo "U" para eletrocalha 300x100mm | Mopa | Infraestrutura | pç | 0 | 0
|  | "T" vertical de descida lateral tipo "U" para eletrocalha 300x100mm em aço pré zincado à fogo chapa #16 | Mopa | Infraestrutura | pç | 0 | 0
| 929 | "T" vertical de descida lateral para eletrocalha 400x100mm |  | Infraestrutura | pç |  | 0
|  | Arruela lisa 1/4" | Mopa | Acessórios | pç | 0 | 0
|  | Parafuso cabeça de lentilha auto travante 1/4" x 1/2" | Mopa | Acessórios | pç | 0 | 0
|  | Porca sextavada Ø 1/4" | Mopa | Acessórios | pç | 0 | 0
|  | Tampa lisa de encaixe para "T" vertical de descida lateral tipo "U" para eletrocalha 400x100mm | Mopa | Infraestrutura | pç | 0 | 0
|  | "T" vertical de descida lateral tipo "U" para eletrocalha 400x100mm em aço pré zincado à fogo chapa #16 | Mopa | Infraestrutura | pç | 0 | 0
| 930 | "T" vertical de descida lateral para eletrocalha 500x100mm |  | Infraestrutura | pç |  | 0
|  | Arruela lisa 1/4" | Mopa | Acessórios | pç | 0 | 0
|  | Parafuso cabeça de lentilha auto travante 1/4" x 1/2" | Mopa | Acessórios | pç | 0 | 0
|  | Porca sextavada Ø 1/4" | Mopa | Acessórios | pç | 0 | 0
|  | Tampa lisa de encaixe para "T" vertical de descida lateral tipo "U" para eletrocalha 500x100mm | Mopa | Infraestrutura | pç | 0 | 0
|  | "T" vertical de descida lateral tipo "U" para eletrocalha 500x100mm em aço pré zincado à fogo chapa #16 | Mopa | Infraestrutura | pç | 0 | 0
| 931 | "T" vertical de descida lateral para eletrocalha 600x100mm |  | Infraestrutura | pç |  | 0
|  | Arruela lisa 1/4" | Mopa | Acessórios | pç | 0 | 0
|  | Parafuso cabeça de lentilha auto travante 1/4" x 1/2" | Mopa | Acessórios | pç | 0 | 0
|  | Porca sextavada Ø 1/4" | Mopa | Acessórios | pç | 0 | 0
|  | Tampa lisa de encaixe para "T" vertical de descida lateral tipo "U" para eletrocalha 600x100mm | Mopa | Infraestrutura | pç | 0 | 0
|  | "T" vertical de descida lateral tipo "U" para eletrocalha 600x100mm em aço pré zincado à fogo chapa #16 | Mopa | Infraestrutura | pç | 0 | 0
| 932 | "T" vertical de subida para eletrocalha 100x50mm |  | Infraestrutura | pç |  | 0
|  | Arruela lisa 1/4" | Mopa | Acessórios | pç | 0 | 0
|  | Parafuso cabeça de lentilha auto travante 1/4" x 1/2" | Mopa | Acessórios | pç | 0 | 0
|  | Porca sextavada Ø 1/4" | Mopa | Acessórios | pç | 0 | 0
|  | Tampa lisa de encaixe para "T" vertical de subida tipo "U" para eletrocalha 100x50mm | Mopa | Infraestrutura | pç | 0 | 0
|  | "T" vertical de subida tipo "U" para eletrocalha 100x50mm em aço pré zincado à fogo chapa #16 | Mopa | Infraestrutura | pç | 0 | 0
| 933 | "T" vertical de subida para eletrocalha 100x100mm |  | Infraestrutura | pç |  | 0
|  | Arruela lisa 1/4" | Mopa | Acessórios | pç | 0 | 0
|  | Parafuso cabeça de lentilha auto travante 1/4" x 1/2" | Mopa | Acessórios | pç | 0 | 0
|  | Porca sextavada Ø 1/4" | Mopa | Acessórios | pç | 0 | 0
|  | Tampa lisa de encaixe para "T" vertical de subida tipo "U" para eletrocalha 100x100mm | Mopa | Infraestrutura | pç | 0 | 0
|  | "T" vertical de subida tipo "U" para eletrocalha 100x100mm em aço pré zincado à fogo chapa #16 | Mopa | Infraestrutura | pç | 0 | 0
| 934 | "T" vertical de subida para eletrocalha 150x100mm |  | Infraestrutura | pç |  | 0
|  | Arruela lisa 1/4" | Mopa | Acessórios | pç | 0 | 0
|  | Parafuso cabeça de lentilha auto travante 1/4" x 1/2" | Mopa | Acessórios | pç | 0 | 0
|  | Porca sextavada Ø 1/4" | Mopa | Acessórios | pç | 0 | 0
|  | Tampa lisa de encaixe para "T" vertical de subida tipo "U" para eletrocalha 150x100mm | Mopa | Infraestrutura | pç | 0 | 0
|  | "T" vertical de subida tipo "U" para eletrocalha 150x100mm em aço pré zincado à fogo chapa #16 | Mopa | Infraestrutura | pç | 0 | 0
| 935 | "T" vertical de subida para eletrocalha 200x100mm |  | Infraestrutura | pç |  | 0
|  | Arruela lisa 1/4" | Mopa | Acessórios | pç | 0 | 0
|  | Parafuso cabeça de lentilha auto travante 1/4" x 1/2" | Mopa | Acessórios | pç | 0 | 0
|  | Porca sextavada Ø 1/4" | Mopa | Acessórios | pç | 0 | 0
|  | Tampa lisa de encaixe para "T" vertical de subida tipo "U" para eletrocalha 200x100mm | Mopa | Infraestrutura | pç | 0 | 0
|  | "T" vertical de subida tipo "U" para eletrocalha 200x100mm em aço pré zincado à fogo chapa #16 | Mopa | Infraestrutura | pç | 0 | 0
| 936 | "T" vertical de subida para eletrocalha 300x100mm |  | Infraestrutura | pç |  | 0
|  | Arruela lisa 1/4" | Mopa | Acessórios | pç | 0 | 0
|  | Parafuso cabeça de lentilha auto travante 1/4" x 1/2" | Mopa | Acessórios | pç | 0 | 0
|  | Porca sextavada Ø 1/4" | Mopa | Acessórios | pç | 0 | 0
|  | Tampa lisa de encaixe para "T" vertical de subida tipo "U" para eletrocalha 300x100mm | Mopa | Infraestrutura | pç | 0 | 0
|  | "T" vertical de subida tipo "U" para eletrocalha 300x100mm em aço pré zincado à fogo chapa #16 | Mopa | Infraestrutura | pç | 0 | 0
| 937 | "T" vertical de subida para eletrocalha 400x100mm |  | Infraestrutura | pç |  | 0
|  | Arruela lisa 1/4" | Mopa | Acessórios | pç | 0 | 0
|  | Parafuso cabeça de lentilha auto travante 1/4" x 1/2" | Mopa | Acessórios | pç | 0 | 0
|  | Porca sextavada Ø 1/4" | Mopa | Acessórios | pç | 0 | 0
|  | Tampa lisa de encaixe para "T" vertical de subida tipo "U" para eletrocalha 400x100mm | Mopa | Infraestrutura | pç | 0 | 0
|  | "T" vertical de subida tipo "U" para eletrocalha 400x100mm em aço pré zincado à fogo chapa #16 | Mopa | Infraestrutura | pç | 0 | 0
| 938 | "T" vertical de subida para eletrocalha 500x100mm |  | Infraestrutura | pç |  | 0
|  | Arruela lisa 1/4" | Mopa | Acessórios | pç | 0 | 0
|  | Parafuso cabeça de lentilha auto travante 1/4" x 1/2" | Mopa | Acessórios | pç | 0 | 0
|  | Porca sextavada Ø 1/4" | Mopa | Acessórios | pç | 0 | 0
|  | Tampa lisa de encaixe para "T" vertical de subida tipo "U" para eletrocalha 500x100mm | Mopa | Infraestrutura | pç | 0 | 0
|  | "T" vertical de subida tipo "U" para eletrocalha 500x100mm em aço pré zincado à fogo chapa #16 | Mopa | Infraestrutura | pç | 0 | 0
| 939 | "T" vertical de subida para eletrocalha 600x100mm |  | Infraestrutura | pç |  | 0
|  | Arruela lisa 1/4" | Mopa | Acessórios | pç | 0 | 0
|  | Parafuso cabeça de lentilha auto travante 1/4" x 1/2" | Mopa | Acessórios | pç | 0 | 0
|  | Porca sextavada Ø 1/4" | Mopa | Acessórios | pç | 0 | 0
|  | Tampa lisa de encaixe para "T" vertical de subida tipo "U" para eletrocalha 600x100mm | Mopa | Infraestrutura | pç | 0 | 0
|  | "T" vertical de subida tipo "U" para eletrocalha 600x100mm em aço pré zincado à fogo chapa #16 | Mopa | Infraestrutura | pç | 0 | 0